## TIEU HỌC
BẢNG BÁO GIÁ
THIẾT BỊ DẠY HỌC TIỂU HỌC
(Kèm theo Thông tư số 15/2009/TT-BGDĐT ngày 16/7/2009 của Bộ trưởng Bộ Giáo dục và Đào tạo)
Kính gửi: QUÝ KHÁCH HÀNG
Công ty cổ phần Thiết bị Giáo dục 2 trân trọng gửi đến Quý khách hàng bảng báo giá thiết bị dạy học tiểu học như sau:
STT | Mã thiết bị | Tên thiết bị | Mô tả chi tiết | Đối tượng sử dụng |  | Dùng cho lớp | Đvt | S.L | Đơn giá | Thành tiền
|  |  |  | HS | GV
I | MÔN TOÁN
1 | THTH2001 | Bộ hình vuông, hình tròn hình tam giác | Gồm: 10 hình vuông kích thước (40x40)mm, có màu tươi sáng. 8 hình tròn Φ40mm, có màu tươi sáng. 8 hình tam giác đều cạnh 40mm, có màu tươi sáng. 2 hình tam giác vuông cân có cạnh góc vuông 50mm, có màu tươi sáng. 2 hình tam giác vuông có 2 cạnh góc vuông 40mm; 60mm, có màu tươi sáng. | x |  | 1 | Bộ | 40 | 24000 | 960000
2 | THTH2002 | Bộ hình vuông, hình tròn hình tam giác | Gồm: 10 hình vuông kích thước (160x160)mm, có màu tươi sáng. 8 hình tròn Φ160mm, có màu tươi sáng. 8 hình tam giác đều cạnh 160mm, có màu tươi sáng. 2 hình tam giác vuông cân có cạnh góc vuông 200mm, có màu tươi sáng. 2 hình tam giác vuông có 2 cạnh góc vuông 160mm; 240mm, có màu tươi sáng. |  | x | 1 | Bộ | 1 | 97000 | 97000
3 | THTH2003 | Bộ chữ số, dấu phép tính, dấu so sánh | Gồm : Các chữ số từ 0 đến 9 (mỗi chữ số có 4 thẻ chữ) có kích thước (30 x50)mm, in chữ màu. Các dấu phép tính, dấu so sánh (mỗi dấu 02 thẻ) có kích thước 30x50mm, in chữ màu. | x |  | 1,2 | Bộ | 40 | 24000 | 960000
4 | THTH2004 | Bộ chữ số, dấu phép tính, dấu so sánh | Gồm: Các chữ số từ 0 đến 9 (mỗi chữ số có 4 thẻ chữ) có kích thước (40x75)mm, in chữ màu và gắn được lên bảng. Các dấu phép tính, dấu so sánh (mỗi dấu 02 thẻ) có kích thước 40x75mm, in chữ màu và gắn được lên bảng. |  | x | 1,2 | Bộ | 1 | 69000 | 69000
5 | THTH2005 | Bộ thiết bị dạy phép cộng, phép trừ | Loại 20 que tính có chiều dài 100mm và 10 mô hình bó chục in trên giấy couché (theo mô hình SGK), có màu tươi sáng. | x |  | 1,2 | Bộ | 40 | 18000 | 720000
6 | THTH2006 | Bộ thiết bị dạy phép cộng, phép trừ | Loại 20 que tính có chiều dài 200mm và 10 mô hình bó chục in trên giấy couché (theo mô hình SGK), có màu tươi sáng. |  | x | 1,2 | Bộ | 1 | 32000 | 32000
7 | THTH2007 | Mô hình đồng hồ | Quay được cả kim giờ, kim phút. |  | x | 1,2 | Cái | 1 | 64000 | 64000
8 | THTH2008 | Bộ hình vuông, hình tròn | Gồm 40 hình vuông, mỗi hình có kích thước (40x40)mm một mặt trắng một mặt in từ 2 đến 5 hình tròn màu xanh hoặc đỏ. | x |  | 2 | Bộ | 40 | 37000 | 1480000
9 | THTH2009 | Bộ chai và ca 1 lít | Gồm 1 chai và 1 ca, tiêu chuẩn TCVN. |  | x | 2 | Bộ | 1 | 64000 | 64000
10 | THTH2010 | Bộ hình chữ nhật, hình tứ giác và hình tam giác | Gồm: 2 hình chữ nhật có kích thước (40x80)mm, có màu tươi sáng. 2 hình tứ giác kích thước cạnh ngắn nhất 30mm, cạnh dài nhất 70mm, có màu tươi sáng. 8 hình tam giác vuông cân có cạnh góc vuông 40mm, có màu tươi sáng. | x |  | 2,3 | Bộ | 40 | 15000 | 600000
11 | THTH2011 | Bộ hình chữ nhật, hình tứ giác và ghép hình | Gồm: 2 hình chữ nhật có kích thước (80x160)mm, có màu tươi sáng. 2 hình tứ giác kích thước cạnh ngắn nhất 60mm, cạnh dài nhất 140mm, có màu tươi sáng. 8 hình vuông cân có cạnh 80mm để ghép hình, có màu tươi sáng. |  | x | 2,3 | Bộ | 1 | 58000 | 58000
12 | THTH2012 | Cân 5kg | Cân đồng hồ hiện số điện tử 5kg. Độ chính xác 0.1g Tải trọng định mức 5kg. |  | x | 2,3 | Bộ | 1 | 847000 | 847000
13 | THTH2013 | Bộ thiết bị dạy học số có 3 chữ số | Gồm: - 10 bảng trăm (hình vuông có 100 ô vuông cạnh 10mm). - 10 thẻ 10 ô vuông. - 10 ô vuông lẻ cạnh 10mm có kẻ vạch màu. | x | x | 2,3 | Bộ | 40 | 27000 | 1080000
14 | THTH2014 | Lưới ô vuông | Tấm phẳng trong suốt, kẻ ô vuông một chiều 10ô, một chiều 20 ô. Ô vuông có kích thước (10x10)mm. |  | x | 3 | Tấm | 1 | 6000 | 6000
15 | THTH2015 | Bộ thẻ ghi số: 1; 10; 100; 1000; 10000; 100000 | Gồm: 9 tấm phẳng hình chữ nhật ghi số 1000, 10000, 100000 có kích thước 60x90mm, màu tươi sáng. 9 tấm phẳng hình elíp ghi số 1; 10; 100, nằm trong hình chữ nhật kích thước 60x40mm, màu tươi sáng. 9 tấm phẳng hình chữ nhật ghi số 1000, 10000 kích thước (60x40)mm, màu tươi sáng. | x |  | 3,4 | Bộ | 40 | 36000 | 1440000
16 | THTH2016 | Ê ke | Kích thước các cạnh (300x400x500)mm. |  | x | 3,4,5 | Cái | 1 | 20000 | 20000
17 | THTH2017 | Com pa | Kích thước từ 300mm đến 400mm, 1 chân gắn phấn, 1 chân có kim và bộ phận bảo vệ không làm hỏng mặt bảng. |  | x | 3,4,5 | Cái | 1 | 25000 | 25000
18 | THTH2018 | Bộ hình bình hành | Gồm 2 hình có cạnh dài 80mm, cao 50mm, góc nhọn 60o, chiều dày của vật liệu tối thiểu là 1,2mm (trong đó 1 hình nguyên, 1 hình cắt làm hai theo đường cao h=50mm). | x |  | 4 | Bộ | 40 | 15000 | 600000
19 | THTH2019 | Bộ hình bình hành | Gồm 2 hình màu xanh cô ban có kích thước cạnh dài 240mm, đường cao 160mm, chiều dày của vật liệu tối thiểu là 1,5mm, góc nhọn 60o(trong đó 1 hình giữ nguyên, 1 hình cắt làm 2 phần theo đường cao h=160mm). |  | x | 4 | Bộ | 1 | 81000 | 81000
20 | THTH2020 | Bộ hình thoi | Gồm 2 hình có hai đường chéo 80mm và 60mm, chiều dày của vật liệu tối thiểu là 1,2mm (trong đó 1 hình giữ nguyên và 1 hình cắt làm 3 hình tam giác theo đường chéo dài và nửa đường chéo ngắn). | x |  | 4 | Bộ | 40 | 18000 | 720000
21 | THTH2021 | Bộ hình thoi | Gồm 2 hình màu đỏ có kích thước 2 đường chéo là 300mm và 160mm, chiều dày của vật liệu tối thiểu là 1,5mm (1 hình giữ nguyên, 1 hình cắt làm 3 hình tam giác theo đường chéo dài và nửa đường chéo ngắn). |  | x | 4 | Bộ | 1 | 81000 | 81000
22 | THTH2022 | Bộ hình tròn (dạy phân số) | Gồm 9 hình tròn Φ160mm, chiều dày của vật liệu tối thiểu là 1,5mm màu sáng (trong đó có 5 hình được chia thành 4 phần đều nhau qua tâm bằng nét kẻ rộng 1mm; sơn màu đỏ 1/4 hình.; 1 hình được chia thành 4 phần đều nhau qua tâm bằng nét kẻ rộng 1mm, đường viền theo chu vi và đường kẻ chia (không tiếp xúc với phần sơn) là nét kẻ đứt rộng 1mm, sơn đỏ 1/4; 1 hình được chia thành 4 phần đều nhau qua tâm bằng nét kẻ rộng 1mm toàn bộ hình tròn sơn màu đỏ; 1 hình được chia thành 2 phần đều nhau qua tâm bằng nét kẻ rộng 1mm; sơn đỏ 1/2 hình; 1 hình được chia thành 6 phần đều nhau qua tâm bằng nét kẻ rộng 1mm, sơn đỏ 5/6 hình tròn). |  | x | 4 | Bộ | 1 | 152000 | 152000
23 | THTH2023 | Bộ hình tròn (dạy phân số) | Gồm 9 hình tròn Φ40mm, độ dày vật liệu tối thiểu là 1,2mm màu sáng (trong đó có 5 hình được chia thành 4 phần đều nhau qua tâm bằng nét kẻ rộng 1mm; sơn màu đỏ 1/4 hình.; 1 hình được chia thành 4 phần đều nhau qua tâm bằng nét kẻ rộng 1mm, đường viền theo chu vi và đường kẻ chia (không tiếp xúc với phần sơn) là nét kẻ đứt rộng 1mm, sơn đỏ 1/4; 1 hình được chia thành 4 phần đều nhau qua tâm bằng nét kẻ rộng 1mm toàn bộ hình tròn sơn màu đỏ; 1 hình được chia thành 2 phần đều nhau qua tâm bằng nét kẻ rộng 1mm; sơn đỏ 1/2 hình; 1 hình được chia thành 6 phần đều nhau qua tâm bằng nét kẻ rộng 1mm, sơn đỏ 5/6 hình tròn). | x |  | 4 | Bộ | 40 | 30000 | 1200000
24 | THTH2024 | Bộ hình tròn động (dạy phân số) | Gồm 2 hình tròn Φ160mm, độ dày vật liệu tối thiểu là 1,5mm, chuyển động quay tương đối với nhau thông qua trục nối tâm có vòng đệm ở giữa; một hình trong suốt, một hình màu tối (mỗi hình: được chia thành 8 phần đều nhau qua tâm bằng nét kẻ, sơn màu đỏ 1/2 hình tròn. Các đường bao, đường nối tâm, có chiều rộng 1mm). |  | x | 4,5 | Bộ | 1 | 33000 | 33000
25 | THTH2025 | Bộ hình tròn động (dạy phân số) | Gồm 2 hình tròn Φ40mm, độ dày vật liệu tối thiểu là 1,2mm, chuyển động quay tương đối với nhau thông qua trục nối tâm có vòng đệm ở giữa; một hình trong suốt, một hình màu tối (mỗi hình: được chia thành 8 phần đều nhau qua tâm bằng nét kẻ, sơn màu đỏ 1/2 hình tròn. Các đường bao, đường nối tâm, có chiều rộng 1mm). | x |  | 4 | Bộ | 40 | 11000 | 440000
26 | THTH2026 | Bộ hình vuông (dạy phân số) | Gồm 4 hình vuông có kích thước (160x160)mm, màu trắng (trong đó có 3 hình chia thành 4 hình vuông nhỏ đều nhau qua tâm, bằng nét kẻ rộng 1mm, 1/4 hình có màu xanh cô ban và 1 hình chia thành 4 hình vuông nhỏ đều nhau qua tâm, bằng nét kẻ rộng 1mm, riêng phần không màu là nét kẻ đứt, 3/4 hình có màu xanh cô ban). |  | x | 4 | Bộ | 1 | 56000 | 56000
27 | THTH2027 | Bộ hình vuông (dạy phân số) | Gồm 4 hình vuông có kích thước (40x40)mm, màu trắng (trong đó có 3 hình chia thành 4 hình vuông nhỏ đều nhau qua tâm, bằng nét kẻ rộng 1mm, 1/4 hình có màu xanh cô ban và 1 hình chia thành 4 hình vuông nhỏ đều nhau qua tâm, bằng nét kẻ rộng 1mm, riêng phần không màu là nét kẻ đứt, 3/4 hình có màu xanh cô ban). | x |  | 4 | Bộ | 40 | 15000 | 600000
28 | THTH2028 | Mét vuông | Kích thước (1250x1030)mm; bảng được kẻ thành các ô có kích thước (100x100)mm, nét kẻ rộng 1,5mm màu trắng. |  | x | 4 | Cái | 1 | 152000 | 152000
29 | THTH2029 | Bộ hình tròn (dạy số thập phân) | Gồm: 9 hình tròn Φ40mm, độ dày của vật liệu tối thiểu là 1,2mm. 5 hình tròn Φ200mm, độ dày của vật liệu tối thiểu là 2mm có màu trắng, viền đen rộng 1 mm (trong đó 2 hình, mỗi hình có một mặt màu đỏ; một mặt màu trắng kẻ đường chia làm 8 phần bằng nhau; 1 hình có 2 vạch chia làm 4 phần bằng nhau, màu đỏ 3/4; 1 hình có 1 vạch chia làm 2 phần bằng nhau, màu đỏ 1/2; 1 hình có 2 vạch chia làm 4 phần bằng nhau, màu đỏ 1/4. Tất cả các chi tiết gắn được trên bảng từ). |  | x | 5 | Bộ | 1 | 152000 | 152000
30 | THTH2030 | Bộ hình tròn (dạy số thập phân) | Gồm 4 hình tròn đường kính 40mm, độ dày của vật liệu tối thiểu là 1,2mm, có viền đen rộng 0,5 mm (trong đó có 2 hình, một mặt màu đỏ, 1 hình có 2 vạch chia làm 4 phần bằng nhau, màu đỏ 3/4, 1 hình có một vạch chia làm 2 phần bằng nhau, màu đỏ 1/2). | x |  | 5 | Bộ | 40 | 15000 | 600000
31 | THTH2031 | Bộ hình tròn động (dạy số thập phân) | Gồm 2 hình tròn có kích thước Φ160mm, độ dày của vật liệu tối thiểu là 1,5mm. Các hình chuyển động quay tương đối với nhau thông qua trục nối tâm có vòng đệm ở giữa (một hình trong suốt, một hình màu tối. Mỗi hình được chia thành 8 phần đều nhau qua tâm bằng nét kẻ, màu đỏ 1/2 hình tròn. Các đường bao, đường nối tâm, có chiều rộng 1mm). |  | x | 4,5 | Bộ | 1 | 33000 | 33000
32 | THTH2032 | Bộ hình tròn động (dạy số thập phân) | Gồm 2 hình tròn Φ40mm, độ dày của vật liệu tối thiểu là 1,2mm. Các hình chuyển động quay tương đối với nhau thông qua trục nối tâm có vòng đệm ở giữa (một hình trong suốt, một hình màu tối. Mỗi hình được chia thành 8 phần đều nhau qua tâm bằng nét kẻ, màu đỏ 1/2 hình tròn. Các đường bao, đường nối tâm, có chiều rộng 1mm). | x |  | 4 | Bộ | 40 | 11000 | 440000
33 | THTH2033 | Bộ hình vuông (dạy số thập phân) | Gồm 4 hình vuông cạnh 40mm, độ dày của vật liệu tối thiểu là 1,2mm, màu trắng có viền đen 0,5mm (trong đó 2 hình được một mặt màu xanh, 1 mặt màu trắng có vạch chia qua tâm làm 8 phần bằng nhau; 1 hình có 2 vạch chia làm 4 phần, màu xanh coban 1/4; 1 hình có vạch chia làm 8 phần, màu xanh coban 5/8). | x |  | 5 | Bộ | 40 | 15000 | 600000
34 | THTH2034 | Hình thang | Gồm 2 hình thang bằng nhau, kích thước đáy lớn 280mm, đáy nhỏ 200mm, chiều cao 150mm, độ dày của vật liệu tối thiểu là 2mm, màu đỏ, đường cao màu trắng (trong đó có 1 hình giữ nguyên; 1 hình cắt ra 2 phần ghép lại được hình tam giác). |  | x | 5 | Bộ | 1 | 66000 | 66000
35 | THTH2035 | Hình thang | Gồm 2 hình thang bằng nhau, kích thước 2 đáy 80mm và 50mm, chiều cao 40mm, độ dày của vật liệu tối thiểu là 1,2 mm, màu đỏ, kẻ đường cao (trong đó có 1 hình thang nguyên; 1 hình thang cắt ra 2 phần ghép lại được hình tam giác). | x |  | 5 | Bộ | 40 | 30000 | 1200000
36 | THTH2036 | Bộ hình tam giác | Gồm 2 hình tam giác bằng nhau, kích thước cạnh đáy 250mm, cạnh xiên 220mm, cao 150mm, độ dày của vật liệu tối thiểu là 2 mm, màu xanh côban (trong đó có 1 hình tam giác giữ nguyên, có đường cao màu đen; 1 hình cắt thành 2 tam giác theo đường cao để ghép với hình trên đ­ược hình chữ nhật). |  | x | 5 | Bộ | 1 | 66000 | 66000
37 | THTH2037 | Bộ hình tam giác | Gồm: 2 hình tam giác bằng nhau, kích thước đáy 80mm, cao 40mm, 1 góc 600, độ dày của vật liệu tối thiểu là 1,2mm, màu xanh côban (trong đó có 1 hình tam giác nguyên, có kẻ đường cao; 1 hình tam giác cắt theo đường cao thành 2 tam giác để ghép với hình trên được hình chữ nhật (80x40)mm). | x |  | 5 | Bộ | 40 | 29000 | 1160000
38 | THTH2038 | Bộ hình hộp chữ nhật | Gồm : - 1 hình hộp chữ nhật kích thước (200x160x100)mm, 4 mặt xung quanh màu trắng, 2 đáy màu đỏ, độ dày của vật liệu tối thiểu là 2mm, các mặt liên kết với nhau bằng màng PET 0,05mm, có thể mở ra thành hình khai triển của hình hộp chữ nhật (gắn được trên bảng từ). - 1 hình hộp chữ nhật biểu diễn cách tính thể tích, kích thước trong hộp (200x160x100)mm, trong suốt, độ dày của vật liệu tối thiểu là 2mm. Bên trong chứa 1 tấm đáy (200x160x10)mm và 1 cột (10x10x90)mm, sơn ô vuông (10x10)mm bằng hai màu trắng, đỏ. |  | x | 5 | Bộ | 1 | 87000 | 87000
39 | THTH2039 | Bộ hình lập phương | Gồm : - 1 hình lập phương cạnh 200mm, 4 mặt xung quanh màu trắng, 2 mặt đáy màu đỏ, độ dày của vật liệu tối thiểu là 2mm, các mặt liên kết với nhau bằng màng PET 0,05mm, có thể mở ra thành hình khai triển của hình lập phương (gắn được trên bảng từ). - 1 hình lập phương cạnh 100mm biểu diễn thể tích 1dm3, trong suốt, bên trong chứa 1 tấm đáy có kích thước bằng (100x100x10)mm và 1 cột (10x10x90)mm, ô vuông (10x10)mm có hai màu xanh, trắng; - 12 hình lập phương cạnh 40mm (trong đó có 6 hình màu xanh côban, 6 hình màu trắng). |  | x | 5 | Bộ | 1 | 138000 | 138000
40 | THTH2040 | Hình trụ | Vật liệu trong suốt, độ dày của vật liệu tối thiểu là 2mm, đáy có Φ100mm, chiều cao 150mm. |  | x | 5 | Cái | 1 | 29000 | 29000
41 | THTH2041 | Hình cầu | Vật liệu màu đỏ trong suốt, độ dày của vật liệu tối thiểu là 3mm, đường kính 200mm; Giá đỡ có Φ90mm, chiều cao20mm, độ dày của vật liệu tối thiểu là 2mm. |  | x | 5 | Cái | 1 | 52000 | 52000
42 | THTH2042 | Thước đo độ dài | Chiều dài 20cm, chia vạch đến mm, cm, dm. | x |  | 1,2,3,4,5 | Cái | 40 | 10000 | 400000
43 | THTH2043 | Thước đo độ dài | Chiều dài 50cm, chia vạch đến mm, cm, dm. |  | x | 1,2,3,4,5 | Cái | 1 | 44000 | 44000
44 | THTH2044 | Thước đo độ dài | Chiều dài 1m có tay cầm ở giữa, chia vạch đến cm, dm. |  | x | 1,2,3,4,5 | Cái | 1 | 87000 | 87000
| CỘNG | [8 empty] | 17791000 | 17791000
II | TIẾNG VIỆT | [8 empty] | 0
II.1 | Tranh ảnh
1 | THTV1001 | Bộ mẫu chữ viết trong trường Tiểu học | Gồm 8 tờ, kích thước (540x790)mm dung sai 10mm, in offset 4 màu trên giấy couché, định lượng 200g/m2, cán láng OPP mờ. | x | x | 1,2,3 | Bộ | 1 | 99000 | 99000
2 | THTV1002 | Bộ chữ dạy tập viết | Gồm 40 tờ, kích thước (210x290)mm dung sai 10mm, in từng chữ cái, chữ số trên giấy couché, định lượng 200g/m2. | x | x | 1,2,3 | Bộ | 1 | 145000 | 145000
II.2 | Dụng cụ | [7 empty] | 0
1 | THTV2111 | Bộ chữ Học vần thực hành | Gồm 80 thẻ chữ, kích thước (20x60)mm, in 29 chữ cái tiếng Việt (Font chữ Vnavant, cỡ 72, in đậm) : d, đ, k, p, q, r, s, v, x, y (mỗi chữ cái có 2 thẻ) ; a, ă, â, b, c, e, ê, g, i, l, n, o, ô, ơ, u, ư ­ (mỗi chữ cái có 3 thẻ) ; h, m, t (mỗi chữ cái có 4 thẻ). Dấu ghi thanh in trên 12 mảnh nhựa trong, dùng để cài lên quân chữ : hỏi, ngã, nặng (mỗi dấu có 2 mảnh), huyền, sắc (mỗi dấu có 3 mảnh). | x |  | 1 | Bộ | 40 | 43000 | 1720000
2 | THTV2112 | Bộ chữ Học vần biểu diễn | Gồm 97 thẻ chữ, kích thước (60x90)mm, in 29 chữ cái tiếng Việt (Font chữ Vnavant, cỡ 150, in đậm) : b, d, đ, e, l, ơ, r, s, v, x (mỗi chữ cái có 2 thẻ) ; ă, â, q (mỗi chữ cái có 3 thẻ) ; a, c, ê, g, i, k, m, o, ô, p, u ,ư ­, y (mỗi chữ cái có 4 thẻ), n, t (mỗi chữ cái có 5 thẻ) ; h (6 thẻ). Dấu ghi thanh (huyền, sắc, hỏi, ngã, nặng), dấu câu (dấu chấm, dấu phẩy, dấu chấm hỏi) in trên mảnh nhựa trong (mỗi dấu có 2 mảnh). Các thẻ được in 2 mặt (chữ màu đỏ), một mặt in chữ cái thường, mặt sau in chữ cái hoa tương ứng. - Bảng phụ có 6 thanh nẹp gắn chữ (6 dòng), kích thước (1000x900)mm. | x | x | 1 | Bộ | 1 | 363000 | 363000
|  | CỘNG | TỔNG CỘNG | [6 empty] | 2327000 | 2327000
III | KỸ THUẬT
III.1 |  | Dụng cụ, vật liệu cắt, khâu, thêu (Dùng cho học sinh) |  |  |  |  | Bộ | 40 | 77000 | 3080000
1 | THKT2001 | Kéo cắt vải | Bằng thép, tay cầm bao bằng nhựa, dài khoảng 170mm, đầu không nhọn. | x |  | 4,5 | Cái | 1
2 | THKT2002 | Kéo gấp | Bằng thép, chiều dài khoảng 80mm, tay cầm xếp lại được. | x |  | 4,5 | Cái | 1
3 | THKT2003 | Vải phin | Gồm: - 1 mảnh màu trắng, sợi coton, kích thước tối thiểu (800x500)mm. - 1 mảnh màu, sợi coton, kích thước tối thiểu (800x500)mm. | x |  | 4,5 | Bộ | 1
4 | THKT2004 | Kim khâu | Gồm 10 cái cỡ nhỏ đựng trong ống nhựa (trong đó đó 3 cái số 10). | x |  | 4,5 | Bộ | 1
5 | THKT2005 | Chỉ trắng | Màu trắng, loại thông dụng, dài khoảng 250 m. | x |  | 4,5 | Cuộn | 1
6 | THKT2006 | Chỉ đen | Màu đen, loại thông dụng, dài khoảng 250 m. | x |  | 4,5 | Cuộn | 1
7 | THKT2007 | Chỉ thêu | Gồm 5 cuộn bằng sợi coton có các màu: xanh lam, xanh lá cây,vàng, đỏ, hồng. Chiều dài mỗi cuộn khoảng 25 m. | x |  | 4,5 | Con | 5
8 | THKT2008 | Thước dây | Bằng vải dài 1.500mm có vạch chia đến 1mm. | x |  | 4,5 | Cái | 1
9 | THKT2009 | Thước | Dài 200mm, có vạch chia đến 1mm. | x |  | 4,5 | Cái | 1
10 | THKT2010 | Viên phấn vạch | Gồm 2 viên, 1 viên màu xanh và 1 viên màu đỏ. | x |  | 4,5 | Viên | 2
11 | THKT2011 | Khung thêu | Bằng thanh nhựa PP bọc Polyeste kích thước (10x5)mm uốn thành 2 vòng tròn sát nhau: vòng trong có Φ120mm, vòng ngoài có Φ130mm. Có vít hãm tăng giảm khi lắp vải vào khung. | x |  | 4,5 | Bộ | 1
12 | THKT2012 | Giấy than | Loại thông dụng, khổ A4. | x |  | 4,5 | Tờ | 2
13 | THKT2013 | Dụng cụ xỏ chỉ | Bằng thép không gỉ, loại thông dụng. | x |  | 4,5 | Cái | 1
14 | THKT2014 | Hộp đựng | Kích thước khoảng (235x185x30)mm; nắp sâu khoảng 6mm, đậy khít vào hộp; đáy và nắp có khoá cài. | x |  | 4,5 | Hộp | 1
III.2 |  | Dụng cụ, vật liệu cắt, khâu, thêu (Dùng cho giáo viên) |  |  |  |  | Bộ | 1 | 306000 | 306000
1 | THKT2015 | Kéo cắt vải | Bằng thép, tay cầm bao bằng nhựa, dài khoảng 242mm. |  | x | 4,5 | Cái | 1
2 | THKT2016 | Vải phin | Gồm: - 1 mảnh màu trắng, bằng sợi coton, kích thước tối thiểu (800x500)mm. - 1 mảnh màu, bằng sợi coton, kích thước tối thiểu (800x500)mm. |  | x | 4,5 | Bộ | 1
3 | THKT2017 | Kim khâu | Gồm 5 cái loại thông dụng đựng trong ống nhựa (trong đó đó 3 cái số 10). |  | x | 4,5 | Bộ | 1
4 | THKT2018 | Kim khâu len | Gồm 3 cái loại thông dụng đựng trong ống nhựa. |  | x | 4,5 | Bộ | 1
5 | THKT2019 | Chỉ trắng | Màu trắng, loại thông dụng, dài khoảng 50 m. |  | x | 4,5 | Cuộn | 1
6 | THKT2020 | Chỉ đen | Màu đen, loại thông dụng, dài khoảng 50 m. |  | x | 4,5 | Cuộn | 1
7 | THKT2021 | Chỉ thêu | Gồm 5 cuộn bằng sợi coton có các màu: xanh lam, xanh lá cây,vàng, đỏ, hồng. Chiều dài mỗi cuộn khoảng 25 m. |  | x | 4,5 | Con | 5
8 | THKT2022 | Sợi len | Gồm 2 cuộn, 1 cuộn màu xanh và 1 cuộn màu đỏ, chiều dài mỗi cuộn khoảng 25 m. |  | x | 4,5 | Cuộn | 2
9 | THKT2023 | Khuy hai lỗ | Gồm 4 cái, Φ80mm, có 2 lỗ giữa mặt khuy. |  | x | 4,5 | Bộ | 1
10 | THKT2024 | Thước thợ may | Chiều dài 500mm, có 1 cạnh cong, 1 cạnh thẳng, có chia vạch đến 1mm. |  | x | 4,5 | Cái | 1
11 | THKT2025 | Thước dây | Bằng vải dài 1.500mm có vạch chia đến 1mm. |  | x | 4,5 | Cái | 1
12 | THKT2026 | Viên phấn vạch | Gồm 2 viên, 1 viên màu xanh và 1 viên màu đỏ. |  | x | 4,5 | Viên | 2
13 | THKT2027 | Khung thêu | Bằng thanh nhựa PP bọc Polyeste kích thước (10x5)mm uốn thành 2 vòng tròn sát nhau: vòng trong có Φ188mm, vòng ngoài có Φ200. Có vít hãm tăng giảm khi lắp vải vào khung. |  | x | 4,5 | Cái | 1
14 | THKT2028 | Đê bao ngón tay | Làm bằng inox, loại thông dụng. |  | x | 4,5 | Cái | 1
15 | THKT2029 | Giấy than | Loại thông dụng, khổ A4. |  | x | 4,5 | Tờ | 2
16 | THKT2030 | Dụng cụ xỏ chỉ | Bằng thép không gỉ, loại thông dụng. |  | x | 4,5 | Cái | 1
17 | THKT2031 | Kim gài đầu có mũ nhựa | Bằng thép có mũ nhựa. |  | x | 4,5 | Cái | 10
18 | THKT2032 | Hộp đựng | Kích thước khoảng (335x260x30)mm; nắp sâu khoảng 6mm, đậy khít vào hộp; đáy và nắp có khoá cài. |  | x | 4,5 | Hộp | 1
III.3 |  | Bộ lắp ghép mô hình kĩ thuật Tiểu học (Dùng cho giáo viên) |  |  |  |  | Bộ | 1 | 306000 | 306000
1 | THKT2033 | Tấm lớn | Bằng nhựa ABS màu xanh lá cây sẫm kích thước (242x132x37)mm, dày 3mm, có 55 lỗ cách đều nhau. |  | x | 4,5
2 | THKT2034 | Tấm nhỏ | Bằng nhựa ABS màu xanh lá cây kích thước (132x110x37) mm, dày 3mm, có 25 lỗ cách đều nhau. |  | x | 4,5
3 | THKT2035 | Tấm 25 lỗ | Gồm 2 tấm, bằng nhựa ABS màu đỏ kích thư­ớc (242x66x30)mm, dày 3 mm, có 25 lỗ cách đều nhau. |  | x | 4,5
4 | THKT2036 | Tấm chữ L | Bằng nhựa ABS màu da cam kích thước (138x154x30)mm, dày 3 mm. |  | x | 4,5
5 | THKT2037 | Tấm mặt cabin | Mặt bằng nhựa ABS màu xanh da trời kích thước (138x110x56)mm, dày 3 mm; tấm kính bằng nhựa PS kính trong, kích thước (131,5 x86x3)mm ; đèn xe bằng nhựa ABS màu vàng, đư­ờng kính 22 mm, dày 3mm, có 1 trục Φ6mm, dài 10 mm. |  | x | 4,5
6 | THKT2038 | Tấm bên cabin xe (trái, phải) | Gồm 2 tấm, bằng nhựa ABS màu đỏ kích thước (110x110x3)mm. Trên được gắn miếng nhựa ABS màu trắng hình cửa sổ kích thước (60x60x1)mm. |  | x | 4,5
7 | THKT2039 | Tấm sau cabin xe | Bằng nhựa ABS màu đỏ kích thước (144x110x3)mm. |  | x | 4,5
8 | THKT2040 | Tấm 3 lỗ | Bằng nhựa ABS màu xanh lá cây, kích thước (132x64x3)mm, có 3 lỗ. |  | x | 4,5
9 | THKT2041 | Tấm 2 lỗ | Bằng nhựa ABS màu đỏ, kích thước (114x56x16)mm, dày 3mm, có 2 lỗ. |  | x | 4,5
10 | THKT2042 | Thanh thẳng 11 lỗ | Gồm 6 thanh, bằng nhựa ABS màu đỏ kích thước (242x22x4) mm, có 11 lỗ. |  | x | 4,5
11 | THKT2043 | Thanh thẳng 9 lỗ | Gồm 4 thanh, bằng nhựa ABS màu đỏ kích thước (198x22x3)mm, có 9 lỗ. |  | x | 4,5
12 | THKT2044 | Thanh thẳng 7 lỗ | Gồm 4 thanh, bằng nhựa ABS màu xanh dư­ơng, kích thước (154x22x3)mm, có 7 lỗ. |  | x | 4,5
13 | THKT2045 | Thanh thẳng 6 lỗ | Gồm 2 thanh, bằng nhựa ABS màu vàng, kích thước (132x22x3)mm, có 6 lỗ. |  | x | 4,5
14 | THKT2046 | Thanh thẳng 5 lỗ | Gồm 4 thanh, bằng nhựa ABS màu xanh lá cây, kích thước (110x22x3)mm, có 5 lỗ. |  | x | 4,5
15 | THKT2047 | Thanh thẳng 3 lỗ | Gồm 2 thanh, bằng nhựa ABS màu xanh lá cây, kích thước (66x22x3)mm, có 3 lỗ. |  | x | 4,5
16 | THKT2048 | Thanh thẳng 2 lỗ | Bằng nhựa ABS màu đỏ, kích thước (44x22x3)mm, có 2 lỗ. |  | x | 4,5
17 | THKT2049 | Thanh móc | Bằng nhựa ABS màu đỏ, kích thước (19,5x12x3) mm, có lỗ Φ2 mm. |  | x | 4,5
18 | THKT2050 | Thanh chữ U dài | Gồm 6 thanh, bằng nhựa ABS màu vàng, kích thước (138x22x33)mm, dày 3 mm, chữ U:33 mm, có 7 lỗ. |  | x | 4,5
19 | THKT2051 | Thanh chữ U ngắn | Gồm 6 thanh, bằng nhựa ABS màu vàng, kích thước (94x22x33)mm, dày 3 mm, chữ U:33 mm, có 5 lỗ. |  | x | 4,5
20 | THKT2052 | Thanh chữ L dài | Gồm 2 thanh, bằng nhựa PS-HI màu xanh lá cây, kích thước thân (47x22x33)mm, dày 3 mm, có 3 lỗ. |  | x | 4,5
21 | THKT2053 | Thanh chữ L ngắn | Gồm 4 thanh, bằng nhựa PS-HI màu đỏ, kích thước thân (33x22x33)mm, dày 3 mm, có 2 lỗ. |  | x | 4,5
22 | THKT2054 | Bánh xe | Gồm 7 cái, vỏ bánh xe bằng nhựa PVC dẻo, màu đen bóng, đường kính ngoài 75mm, đường kính trong 55mm, dày 22mm. Trên đường chu vi ngoài cùng chia đều 24 răng R3mm/mặt; răng bố trí so le theo hai mặt bên của lốp. 7 cái tang trống (mayơ) bằng nhựa ABS màu trắng, đường kính ngoài 55 mm, dày 20 mm, có 3 thanh giằng. |  | x | 4,5
23 | THKT2055 | Bánh đai (ròng rọc) | Gồm 5 cái, bằng nhựa ABS màu đỏ, đường kính ngoài 55mm, dày 10mm, có 3 thanh giằng cách nhau 1200. |  | x | 4,5
24 | THKT2056 | Trục thẳng ngắn 1 | Vật liệu CT3, Φ6mm, dài 160mm, mạ Nicrom, hai đầu được vê tròn. |  | x | 4,5
25 | THKT2057 | Trục thẳng ngắn 2 | Gồm 2 cái, vật liệu thépCT3, Φ6 mm, dài 120mm, mạ Nicrom, hai đầu đ­ược vê tròn. |  | x | 4,5
26 | THKT2058 | Trục thẳng dài | Gồm 3 cái, vật liệu thép CT3, Φ6mm,dài 200mm, mạ Nicrom, hai đầu đ­ược vê tròn. |  | x | 4,5
27 | THKT2059 | Trục quay | Vật liệu thép CT3, Φ6mm, dài 240mm, mạ Nicrom, hai đầu được vê tròn. |  | x | 4,5
28 | THKT2060 | Dây sợi | 600 mm. |  | x | 4,5
29 | THKT2061 | Đai truyền | Gồm 2 cái, vật liệu bằng cao su. |  | x | 4,5
30 | THKT2062 | Vít dài | Gồm 2 cái, vật liệu thép CT3, mạ Nicrôm M6, dài 26mm |  | x | 4,5
31 | THKT2063 | Vít nhỡ | Gồm 14 cái, vật liệu thép CT3, mạ Nicrôm M6, dài 14mm. |  | x | 4,5
32 | THKT2064 | Vít ngắn | Gồm 34 cái, vật liệu thép CT3, mạ Nicrôm M6, dài 10mm |  | x | 4,5
33 | THKT2065 | Đai ốc | Gồm 44 cái, vật liệu thép CT3, mạ Nicrôm M6 |  | x | 4,5
34 | THKT2066 | Vòng hãm | Gồm 20 cái, vật liệu cao su màu xanh da trời, đường kính ngoài 10 mm, dày 4mm, lỗ trong Φ4mm. |  | x | 4,5
35 | THKT2067 | Tua - vít | Bằng thép C45, độ cứng 40 HRC, mạ Nicrôm, dài 110mm, cán bọc nhựa PS, sử dụng được 2 đầu. |  | x | 4,5
36 | THKT2068 | Cờ lê (8-10) | Bằng thép C45, mạ Nicrôm, dài 90mm, |  | x | 4,5
37 | THKT2069 | Hộp đựng ốc vít | Bằng nhựa PEHD màu trắng, kích thước (174x64x42)mm, nắp và đáy đúc liền có 2 bản lề và khóa cài. |  | x | 4,5
38 | THKT2070 | Tấm tam giác | Gồm 6 cái, bằng nhựa ABS 7 lỗ, hình tam giác đều cạnh 65mm (4 tấm màu vàng, 2 tấm màu xanh lá cây). |  | x | 5
39 | THKT2071 | Tấm nhỏ | Bằng nhựa ABS màu vàng kích thước (132x110x37)mm, dày 3mm, có 25 lỗ cách đều nhau. |  | x | 5
40 | THKT2072 | Tấm sau ca bin máy bay | Bằng nhựa ABS màu đỏ tươi, kích thước (từ130 đến 145 x117x2,5)mm. |  | x | 5
41 | THKT2073 | Thanh thẳng 7lỗ | Gồm 2 cái, bằng nhựa ABS màu xanh lá cây, kích thước (110x22x3)mm, dày 3 mm, có 5 lỗ. |  | x | 5
42 | THKT2074 | Thanh thẳng 5 lỗ | Gồm 4 cái, bằng nhựa ABS màu đỏ, kích thước (110x22x3)mm, dày 3 mm, có 5 lỗ. |  | x | 5
43 | THKT2075 | Thanh thẳng 3 lỗ | Gồm 8 cái, bằng nhựa ABS, kích thước (66x22x3)mm, dày 3 mm, có 3 lỗ (4 thanh màu vàng và 4 thanh màu đỏ). |  | x | 5
44 | THKT2076 | Thanh thẳng 2 lỗ | Bằng nhựa ABS màu đỏ, kích thước (44x22x3)mm, dày 3 mm, có 2 lỗ. |  | x | 5
45 | THKT2077 | Thanh chữ U dài | Gồm 4 cái, bằng nhựa ABS màu vàng, kích thước (138x22x33)mm, dày 3 mm, chữ U:33 mm, có 7 lỗ. |  | x | 5
46 | THKT2078 | Thanh chữ L dài | Gồm 4 cái, bằng nhựa PS-HI màu đỏ, kích thước thân (47x22x33)mm, dày 3 mm, có 3 lỗ. |  | x | 5
47 | THKT2079 | Băng tải | Bằng sợi tổng hợp pha cao su kích thước (130x50)mm. |  | x | 5
48 | THKT2080 | Hộp đựng | Bằng nhựa ABS màu trắng, kích thước (332x274x68)mm, dày 3 mm, có nắp đậy, trong chia làm 6 ngăn, nắp và đáy đúc liền có 2 bản lề và khóa cài. |  | x | 4,5
III.4 |  | Bộ lắp ghép mô hình kĩ thuật Tiểu học (Dùng cho học sinh) |  |  |  |  | Bộ | 40 | 57000 | 2280000
1 | THKT2081 | Tấm lớn | Bằng nhựa PS-HI màu xanh lá cây sẫm, kích thước (110x60x2,2)mm, có 55 lỗ cách đều nhau. | x |  | 4,5
2 | THKT2082 | Tấm nhỏ | Bằng nhựa PS-HI màu xanh lá cây tươi, kích thước (50x60x2,2)mm, có 25 lỗ cách đều nhau. | x |  | 4,5
3 | THKT2083 | Tấm 25 lỗ | Gồm 2 tấm, bằng nhựa PS-HI màu đỏ, kích thước (110x30x2,2)mm, có 25 lỗ cách đều nhau. | x |  | 4,5
4 | THKT2084 | Tấm bên cabin (trái, phải) | Bắng nhựa PS-HI màu đỏ, kích thước (50x40x2,2) mm, có tấm cửa sổ cabin màu trắng, kích thước (25x18x2,2)mm. | x |  | 4,5
5 | THKT2085 | Tấm sau cabin | Bằng nhựa PS-HI màu đỏ, kích thước (68,4x40x2,2)mm. | x |  | 4,5
6 | THKT2086 | Tấm mặt cabin | Bắng nhựa PS-HI màu xanh Côban, kích thước (64,4x40x2,2)mm có tấm kính bằng nhựa PS trong suốt, kích thước (60x27x1,2)mm; gắn đèn bằng nhựa PE-LD màu trắng, đường kính 12 mm, chỏm cầu R8 mm. | x |  | 4,5
7 | THKT2087 | Tấm chữ L | Bằng nhựa PS-HI màu da cam, kích thước (64x64,4x2,2)mm. | x |  | 4,5
8 | THKT2088 | Tấm 3 lỗ | Bằng nhựa PS-HI màu xanh lá cây, kích thước (60x30x2,2)mm, có 3 lỗ. | x |  | 4,5
9 | THKT2089 | Tấm 2 lỗ | Bằng nhựa PS-HI màu đỏ, kích thước (50x25x2,2)mm, có 2 lỗ. | x |  | 4,5
10 | THKT2090 | Thanh thẳng 11 lỗ | Gồm 6 thanh bằng nhựa PS-HI màu đỏ, kích thước (110x10x2,2)mm, có 11 lỗ. | x |  | 4,5
11 | THKT2091 | Thanh thẳng 9 lỗ | Gồm 4 thanh, bằng nhựa PS-HI màu đỏ, kích thước (90x10x2,2)mm, có 9 lỗ. | x |  | 4,5
12 | THKT2092 | Thanh thẳng 7 lỗ | Gồm 4 thanh, bằng nhựa PS-HI màu xanh dương, kích thước (70x10x2,2)mm; có 7 lỗ. | x |  | 4,5
13 | THKT2093 | Thanh thẳng 6 lỗ | Gồm 2 thanh, bằng nhựa PS-HI màu vàng, kích thước (60x10x2,2)mm; có 6 lỗ. | x |  | 4,5
14 | THKT2094 | Thanh thẳng 5 lỗ | Gồm 4 thanh, bằng nhựa PS-HI, màu xanh lá cây, kích thước (50x10x2,2)mm; có 5 lỗ. | x |  | 4,5
15 | THKT2095 | Thanh thẳng 3 lỗ | Gồm 2 thanh, bằng nhựa PS-HI, màu đỏ, kích thước (30x10x2,2)mm; có 3 lỗ. | x |  | 4,5
16 | THKT2096 | Thanh thẳng 2 lỗ | Bằng nhựa PS-HI,màu đỏ, kích thước (20x10x2,2)mm; có 2 lỗ. | x |  | 4,5
17 | THKT2097 | Thanh móc | Bằng nhựa PS-HI, màu đỏ, kích thước (24x15x2,2)mm; có lỗ Φ2mm. | x |  | 4,5
18 | THKT2098 | Thanh chữ U dài | Gồm 6 thanh, bằng nhựa PS-HI màu vàng, kích thước (64,4x15x2,2)mm; chữ U:15 mm, có 7 lỗ. | x |  | 4,5
19 | THKT2099 | Thanh chữ U ngắn | Gồm 6 thanh, bằng nhựa PS-HI, màu vàng, kích thước (44,4x15x2,2)mm, chữ U:15 mm; có 5 lỗ. | x |  | 4,5
20 | THKT2100 | Thanh chữ L dài | Gồm 2 thanh, bằng nhựa PS-HI, màu xanh lá cây, kích thước thân (25x10x2,2)mm, kích thước đế (15x10x2,2)mm, có 3 lỗ. | x |  | 4,5
21 | THKT2101 | Thanh chữ L ngắn | Gồm 4 thanh, bằng nhựa PS-HI, màu đỏ, kích thước thân (15x10x2,2) mm, kích thước đế (10x10x2,2)mm, có 2 lỗ. | x |  | 4,5
22 | THKT2102 | Bánh xe | Gồm 7 cái, bằng nhựa LD dẻo, màu đen bóng, đường kính 34mm, trên đường chu vi ngoài cùng chia đều 22 răng/mặt; răng bố trí so le theo 2 mặt bên của lốp. Tang trống (mayơ) bằng nhựa PP màu trắng , đường kính ngoài 25mm, dày 10mm, có 3 thanh giằng. | x |  | 4,5
23 | THKT2103 | Bánh đai (ròng rọc) | Gồm 5 cái, bằng nhựa PP màu đỏ, đường kính ngoài 27mm, dày 6mm. | x |  | 4,5
24 | THKT2104 | Trục thẳng ngắn 1 | Bằng thép CT3, Φ4mm, dài 80mm mạ Nicrôm 2 đầu được vê tròn. | x |  | 4,5
25 | THKT2105 | Trục thẳng ngắn 2 | Gồm 2 cái, bằng thép CT3, Φ4mm, dài 60mm mạ Nicrôm 2 đầu được vê tròn. | x |  | 4,5
26 | THKT2106 | Trục thẳng dài | Gồm 3 cái, bằng thép CT3, Φ4mm, dài 100mm mạ Nicrôm, 2 đầu được vê tròn. | x |  | 4,5
27 | THKT2107 | Trục quay | Bằng thép CT3, Φ4mm, dài 110mm mạ Nicrôm, 2 đầu được vê tròn. | x |  | 4,5
28 | THKT2108 | Dây sợi | Dài 500mm. | x |  | 4,5
29 | THKT2109 | Đai truyền | Gồm 2 cái, bằng cao su. | x |  | 4,5
30 | THKT2110 | Vít dài | Gồm 2 cái, bằng thép CT3, mạ Nicrôm M4, dài 26mm. | x |  | 4,5
31 | THKT2111 | Vít nhỡ | Gồm 14 cái, bằng thép CT3, mạ Nicrôm, M4, dài 10mm. | x |  | 4,5
32 | THKT2112 | Vít ngắn | Gồm 28 cái, bằng thép CT3, mạ Nicrôm, M4, dài 8 mm. | x |  | 4,5
33 | THKT2113 | Đai ốc | Gồm 44 cái, bằng thép CT3, mạ Nicrôm, M4. | x |  | 4,5
34 | THKT2114 | Vòng hãm | Gồm 20 cái, bằng nhựa LD màu xanh da trời, đường kính ngoài 8,5 mm, dày 3mm | x |  | 4,5
35 | THKT2115 | Tua - vít | Bằng thép C45, độ cứng 40 HRC, mạ Nicrôm, dài 75mm, cán bọc nhựa PS. | x |  | 4,5
36 | THKT2116 | Cờ - lê | Bằng thép C45, mạ Nicrôm, dài 75mm. | x |  | 4,5
37 | THKT2117 | Hộp đựng ốc vít | Bằng nhựa PP màu trằng, kích thước (88x35x15)mm, nắp và đáy đúc liền có 2 bản lề và khóa cài. | x |  | 4,5
38 | THKT2118 | Tấm tam giác | Gồm 6 tấm, bằng nhựa ABS, có 6 lỗ, hình tam giác đều cạnh 30 mm (4 tấm màu vàng, 2 tấm màu xanh lá cây). | x |  | 5
39 | THKT2119 | Tấm nhỏ | Bằng nhựa PS-HI màu vàng, kích thước (50x60x2,2)mm, có 25 lỗ. | x |  | 5
40 | THKT2120 | Tấm sau cabin | Bằng nhựa PS-HI màu đỏ, kích thước (68,4x40x2,2)mm | x |  | 5
41 | THKT2121 | Thanh thẳng 7 lỗ | Gồm 2 thanh, bằng nhựa PS-HI màu xanh dương, kích thước (70x10x2,2) mm; có 7 lỗ. | x |  | 5
42 | THKT2122 | Thanh thẳng 5 lỗ | Gồm 4 thanh, bằng nhựa PS-HI màu đỏ, kích thước (50x10x2,2)mm. | x |  | 5
43 | THKT2123 | Thanh thẳng 3 lỗ | Gồm 6 thanh, bằng nhựa PS-HI, kích thước (30x10x2,2)mm (4 thanh màu đỏ, 4 thanh màu vàng). | x |  | 5
44 | THKT2124 | Thanh thẳng 2 lỗ | Bằng nhựa PS-HI màu đỏ, kích thước (20x10x2,2)mm. | x |  | 5
45 | THKT2125 | Thanh chữ U dài | Gồm 4 thanh, bằng nhựa PS-HI màu vàng, kích thước (64,4x15x2,2)mm; chữ U:15mm, có 7 lỗ. | x |  | 5
46 | THKT2126 | Thanh chữ L dài | Gồm 4 thanh, bằng nhựa PS-HI màu đỏ, kích thước thân (25x10x2,2)mm kích thước đế (15x10x2,2)mm, có 3 lỗ. | x |  | 5
47 | THKT2127 | Băng tải | Bằng sợi tổng hợp pha cao su, kích thước (200x30)mm. | x |  | 5
48 | THKT2128 | Hộp đựng | Bằng nhựa PP, kích thước (241x142x35)mm, trong chia làm 6 ngăn, có nắp đậy, có 2 bản lề và khóa cài. | x |  | 4,5
|  | CỘNG | [7 empty] | 5972000 | 5972000
IV | ÂM NHẠC | [8 empty] | 0
IV.1 | Dụng cụ | [8 empty] | 0
1 | THAM2018 | Song loan | Theo mẫu của nhạc cụ dân tộc hiện hành. | x | x | 1,2,3,4,5 | Chiếc | 5 | 24000 | 120000
2 | THAM2019 | Mõ | Theo mẫu của nhạc cụ dân tộc hiện hành. | x | x | 1,2,3,4,5 | Chiếc | 5 | 43000 | 215000
3 | THAM2020 | Thanh phách | Theo mẫu của nhạc cụ dân tộc hiện hành. | x | x | 1,2,3,4,5 | Cặp | 5 | 30000 | 150000
4 | THAM2021 | Trống nhỏ | Đường kính 150mm, chiều cao 50mm. | x | x | 1,2,3,4,5 | Chiếc | 5 | 54000 | 270000
IV.2 | Băng, đĩa | [7 empty] | 0 | 0
1 | THAM3024 | Các bài hát lớp 1 | CD âm thanh stereo, chất lượng tốt, công nghệ đúc, in màu trực tiếp trên mặt đĩa, vỏ đựng bằng nhựa cứng, trong. Nhãn bìa mặt trước và mặt sau bằng giấy in màu có ghi danh mục các bài hát (có thể thay bằng băng castsete). Ghi 12 bài theo sách Tập bài hát lớp 1. Hát rõ lời ca, đúng giai điệu, người thể hiện là các cháu thiếu nhi. |  | x | 1 | Đĩa | 1 | 42000 | 42000
2 | THAM3025 | Các bài hát lớp 2 | CD âm thanh stereo, chất lượng tốt, công nghệ đúc, in màu trực tiếp trên mặt đĩa, vỏ đựng bằng nhựa cứng, trong. Nhãn bìa mặt trước và mặt sau bằng giấy in màu có ghi danh mục các bài hát (có thể thay bằng băng castsete). Ghi 12 bài theo sách Tập bài hát lớp 2. Hát rõ lời ca, đúng giai điệu, người thể hiện là các cháu thiếu nhi. |  | x | 2 | Đĩa | 1 | 42000 | 42000
3 | THAM3026 | Các bài hát lớp 3 | CD âm thanh stereo, chất lượng tốt, công nghệ đúc, in màu trực tiếp trên mặt đĩa, vỏ đựng bằng nhựa cứng, trong. Nhãn bìa mặt tr­ước và mặt sau bằng giấy in màu có ghi danh mục các bài hát (có thể thay bằng băng castsete). Ghi 11 bài theo sách Tập bài hát lớp 3. Hát rõ lời ca, đúng giai điệu, người thể hiện là các cháu thiếu nhi. |  | x | 3 | Đĩa | 1 | 42000 | 42000
4 | THAM3027 | Các bài hát lớp 4 | CD âm thanh stereo, chất lượng tốt, công nghệ đúc, in màu trực tiếp trên mặt đĩa, vỏ đựng bằng nhựa cứng, trong. Nhãn bìa mặt trước và mặt sau bằng giấy in màu có ghi danh mục các bài hát (có thể thay bằng băng castsete). Ghi 10 bài hát theo nội dung chương trình SGK môn Âm nhạc lớp 4 và một vài bài dân ca, trích đoạn không lời. Hát rõ lời ca, đúng giai điệu, người thể hiện là các cháu thiếu nhi. |  | x | 4 | Đĩa | 1 | 42000 | 42000
5 | THAM3028 | Các bài hát lớp 5 | CD âm thanh stereo, chất lượng tốt, công nghệ đúc, in màu trực tiếp trên mặt đĩa, vỏ đựng bằng nhựa cứng, trong. Nhãn bìa mặt trước và mặt sau bằng giấy in màu có ghi danh mục các bài hát (có thể thay bằng băng castsete). Ghi 10 bài hát theo nội dung chương trình SGK môn Âm nhạc lớp 5 và một vài bài dân ca, trích đoạn không lời. Hát rõ lời ca, đúng giai điệu, người thể hiện là các cháu thiếu nhi. |  | x | 5 | Đĩa | 1 | 42000 | 42000
|  | CỘNG | TỔNG CỘNG | [6 empty] | 965000 | 965000
V | MỸ THUẬT
V.1 | Dụng cụ | [5 empty] | Bộ | 1 | 508000 | 508000
1 | THMT2009 | Cặp vẽ | Gồm 02 tấm, kích thước (450x600)mm, vật liệu cứng, bọc vải nhựa không thấm nước, gáy cặp bằng vải có chiều rộng 15mm và 2 kẹp giấy. |  | x | 5 | Cái | 1
2 | THMT2010 | Hộp đựng màu | Chắc chắn có chia ngăn (đựng 12 lọ màu, bộ bút vẽ, dao, keo và bảng pha màu) có quai xách, móc cài. |  | x | 5 | Cái | 1
3 | THMT2011 | Bút vẽ bột màu | Loại bút bẹt, 12 cái (từ số 1 đến số 12) |  | x | 5 | Bộ | 1
4 | THMT2012 | Màu bột | 12 màu (đen, trắng, xanh cô ban, xanh lam, xanh lá mạ, xanh lá cây, nâu, đỏ cờ, tím, vàng thư, vàng chanh, vàng đất). Mỗi loại màu đựng trong hộp nhựa PP hình trụ, có nắp, đường kính lọ màu khoảng 60mm, cao khoảng 50mm. |  | x | 5 | Bộ | 1
5 | THMT2013 | Dao nghiền màu | Cán gỗ, lưỡi nghiền bằng thép đàn hồi không gỉ, kích thước khoảng (80x20)mm. |  | x | 5 | Cái | 1
6 | THMT2014 | Keo pha màu bột | Đựng trong chai nhựa 100ml, có nắp đậy kín. |  | x | 5 | Cái | 1
7 | THMT2015 | Bảng pha màu bột | Nhựa AS màu trắng sứ, kích thước tối thiểu (340x200x2,5)mm. |  | x | 5 | Cái | 1
|  | CỘNG | [7 empty] | 508000 | 508000
VI | THỂ DỤC
VI.1 | Dụng cụ
1 | THTD2012 | Bóng đá | Bóng số 4, theo tiêu chuẩn của Tổng cục TDTT. | x |  | 2,3,4,5 | Quả | 10 | 94000 | 940000
2 | THTD2013 | Bóng rổ | Bóng số 5, theo tiêu chuẩn của Tổng cục TDTT. | x |  | 3,4,5 | Quả | 10 | 109000 | 1090000
3 | THTD2014 | Đồng hồ bấm giây | Loại điện tử hiện số, 2 LAP trở lên, độ chính xác 0,001 giây, không bị ngấm nước. |  | x | 1.2.3.4.5 | Chiếc | 1 | 254000 | 254000
4 | THTD2016 | Cờ đuôi nheo | Bằng vải màu đỏ (vát một bên) cán cao 400mm. | x | x | 2,3,4,5 | Chiếc | 10 | 9000 | 90000
5 | THTD2017 | Dây nhảy tập thể | Bằng sợi tổng hợp, độ dài tối thiểu 5m. | x |  | 3,4,5 | Chiếc | 4 | 29000 | 116000
6 | THTD2018 | Dây nhảy cá nhân | Bằng sợi tổng hợp, có tay cầm, độ dài khoảng 2,5m. | x |  | 3,4,5 | Chiếc | 40 | 11000 | 440000
7 | THTD2019 | Quả cầu đá | Theo tiêu chuẩn của Tổng cục TDTT. | x |  | 4,5 | Quả | 40 | 9000 | 360000
8 | THTD2020 | Bóng ném | Loại 150g, theo tiêu chuẩn của Tổng cục TDTT. | x |  | 4,5 | Quả | 40 | 12000 | 480000
9 | THTD2022 | Bóng chuyền hơi | Chu vi 700mm - 750mm, trọng lượng 150gram. | x |  | 1,2,3,4,5 | Quả | 10 | 73000 | 730000
10 | THTD2023 | Còi | Loại thông dụng | x | x | 1,2,3,4,5 | Chiếc | 2 | 7000 | 14000
11 | THTD2024 | Thước dây | Thước có độ dài tối thiểu từ 10m. |  | x | 3,4,5 | Cái | 1 | 94000 | 94000
VI.2 | Băng, đĩa
1 | THTD3025 | Nhạc tập bài thể dục phát triển chung | Ghi nhạc đếm 2x8 nhịp của các động tác thể dục. CD âm thanh stereo, chất lượng tốt, công nghệ đúc, in màu trực tiếp trên mặt đĩa, vỏ đựng bằng nhựa cứng, trong. Nhãn bìa mặt trước và mặt sau bằng giấy in màu có ghi danh sách các bài hát (có thể thay bằng băng castsete). | x | x | 1,2,3,4,5 | Cái | 1 | 39000 | 39000
|  | CỘNG | [7 empty] | 4647000 | 4647000
VII | TNXH-KTTH
VII.1 | Dụng cụ
1 | THTK2016 | Mô hình trái đất quay quanh mặt trời và mặt trăng quay quanh trái đất | Chuyển động bằng quay tay, điện hoặc dùng pin theo qui luật tự nhiên, vật liệu đảm bảo độ bền cơ học. | x | x | 3 | Bộ | 1 | 508000 | 508000
2 | THTK2017 | Hộp đối lưu | Đảm bảo độ kín, mặt trước cần trong suốt, chất liệu không bị nóng chảy khi làm thí nghiệm có đốt cháy. | x | x | 4 | Bộ | 1 | 167000 | 167000
3 | THTK2018 | Hộp thí nghiệm "Vai trò của ánh sáng" | Kích thước (350x200x67)mm, độ dày vật liệu là 3mm, nắp có kích thước (350x200x3)mm có gờ tháo lắp được, mặt trong nhám có hộp để đựng 2 pin tiểu 1,5v; Kích thước đầu hộp (200x67)mm có kích thước khe nhìn (10x50)mm; có rãnh để cài 2 miếng kính (một trong, một mờ) kích thước (35x59)mm; kèm theo đèn pin dùng 2 pin tiểu 1,5v. | x | x | 4 | Bộ | 1 | 128000 | 128000
4 | THTK2019 | Bộ thí nghiệm không khí cần cho sự cháy | Gồm: - Ống trụ 1: gồm 2 ống trong suốt, có kích thước Φ80mm dài 200mm, một đầu kín, một đầu hở. Đầu kín có một lỗ tròn được đậy bằng nắp Φ30mm. Thân ống chia vạch 10mm (2 màu đen và trắng). - Ống trụ 2: 1 ống trong suốt, có kích thước Φ80mm dài 120mm, một đầu kín, một đầu hở. Đầu kín có một lỗ tròn được đậy bằng nắp Φ30mm. Thân ống chia vạch 10mm (2 màu đen và trắng). - Khay: Kích thước miệng khoảng (173x134)mm, đáy (150x110)mm, cao 68mm. - Đĩa đèn: Kích thước miệng khoảng Φ57mm, đáy Φ59mm, cao 9mm. | x | x | 4 | Bộ | 4 | 74000 | 296000
5 | THTK2020 | Bộ thí nghiệm sự giãn nở vì nhiệt của chất lỏng | Gồm: - Bình tam giác bằng thuỷ tinh trung tính, dung tích 50ml, nút cao su giữa có lỗ Φ6mm để cắm ống thuỷ tinh. - Ống thuỷ tinh bằng thuỷ tinh trong, thẳng, hở hai đầu, đường kính ngoài 6mm, đường kính trong 3mm, dài 200mm. - Bảng chia vạch chữ U bằng nhựa PVC, có độ dày tối thiểu 0,8mm, được chia vạch từ 0 đến 150mm. | x | x | 4 | Bộ | 10 | 35000 | 350000
6 | THTK2021 | Nhiệt kế | Thang đo 0oC- 100oC, độ chia nhỏ nhất 1oC. | x | x | 4 | Cái | 8 | 28000 | 224000
7 | THTK2022 | Nhiệt kế y tế | Loại thông dụng | x | x | 4 | Cái | 8 | 39000 | 312000
8 | THTK2023 | Bộ thí nghiệm phân loại tơ sợi | Gồm: - Các loại sợi thiên nhiên (lanh, tơ tằm, bông, gai, đay). - Các loại sợi nhân tạo (5 cuộn sợi chất liệu khác nhau). - Panh gắp loại thông dụng, có độ dài tối thiểu 60mm. | x | x | 5 | Bộ | 20 | 53000 | 1060000
9 | THTK2024 | Bộ lắp mạch điện đơn giản | Gồm: - Pin 1,5V. - Bóng đèn 1,5V-2,5V. - 2 đoạn dây. - Một số mảnh vật liệu dẫn điện, cách điện. | x | x | 5 | Bộ | 20 | 35000 | 700000
10 | THTK2025 | Mô hình “bánh xe nước” (3 chi tiết) | Gồm: - Phễu có kích thước miệng Φ80mm, cuống Φ10mm, dài 50mm. - Tua - bin và hệ thống phát điện: Buồng tua-bin kích thước 200mm, phía trên có ống đỡ phễu cao 45mm, dưới có lỗ thoát nước; Tua-bin nước có 8 cánh, một bánh răng kích thước Φ48mm, một trục kích thước Φ4mm và một bánh đai kích thước Φ70mm; Đế có gá đỡ buồng tua-bin, trên đế có gắn máy phát điện và đèn LED; Máy phát điện đủ làm sáng 1 đèn LED, bánh đai kích thước Φ10mm; Đai truyền bằng cao su nối 2 bánh đai. - Khay chứa nước co dung tích 1,5lít, đỡ vừa đế tua-bin. | x | x | 5 | Bộ | 1 | 292000 | 292000
|  | CỘNG | [6 empty] | 0 | 4037000 | 4037000
VIII. TB DÙNG CHUNG | [8 empty] | 0 | 0
1 | THDC2001 | Bảng nhóm | Kích thước (400x600x0,5)mm, một mặt mầu trắng in dòng kẻ li dùng để viết bút dạ xoá được; một mặt màu xanh, dòng kẻ ô vuông trắng dùng để viết phấn. | x |  | 1,2,3,4,5 | Cái | 1 | 25000 | 25000
2 | THDC2003 | Bảng phụ | Kích thước (700x900x0,5)mm, một mặt mầu trắng in dòng kẻ li dùng để viết bút dạ xoá được; một mặt màu xanh, dòng kẻ ô vuông trắng dùng để viết phấn. |  | x | 1,2,3,4,5 | Cái | 1 | 56000 | 56000
3 | THDC2008 | Nam châm | Loại thông dụng. |  | x | 1,2,3,4,5 | Viên | 20 | 4000 | 80000
4 | THDC2009 | Nẹp treo tranh | Khuôn nẹp ống dạng dẹt; kích cỡ dày 6mm, rộng 13mm, dài (1090mm, 1020mm, 790mm, 720mm, 540mm, 290mm), bằng nhựa PVC, có 2 móc để treo. |  | x | 1,2,3,4,5 | Bộ | 1 | 93000 | 93000
5 | THDC2010 | Giá treo tranh | Loại thông dụng (15 móc treo). |  | x | 1,2,3,4,5 | Cái | 1 | 877000 | 877000
|  | CỘNG | [7 empty] | 1131000 | 1131000
|  | TỔNG CỘNG | [7 empty] | 37378000 | 37378000
Giá trên đã bao gồm thuế VAT và chi phí vận chuyển.
Bảng báo giá có giá trị 30 ngày
Rất mong nhận được sự hợp tác và ủng hộ của Quý khách hàng.
| Chân thành cám ơn. | [6 empty] | TP. HCM, ngày 11 tháng 04 năm 2012
| Trân trọng kính chào! | [6 empty] | KT.TỔNG GIÁM ĐỐC
PHÓ TỔNG GIÁM ĐỐC
Mọi thông tin chi tiết xin liên hệ:
PHÒNG KINH DOANH
CÔNG TY CỔ PHẦN THIẾT BỊ GIÁO DỤC 2
| Địa chỉ: | 116 Đinh Tiên Hoàng, P.1, Q.Bình Thạnh, TP.HCM
| Điện thoại: | 08 35118928 – Fax: 08 35118927 | [5 empty] | HÀ VĂN THẬN
| Email: | hathan_1957@yahoo.com.vn
lethytho@yahoo.com.vn
Ông Hà Văn Thận (Phó Tổng giám đốc): 0903927152
Bà Trần Thị Thành (Trưởng phòng KD): 0903332739
NHAØ XUAÁT BAÛN GIAÙO DUÏC VIEÄT NAM COÂNG TY CP THIEÁT BÒ GIAÙO DUÏC 2 Ñòa chæ : 116 Ñinh Tieân Hoaøng, Q.Bình Thaïnh, Tp.HCM Ñieän thoïai : 08.35118928 Fax: 08.35118927

## THCS
BẢNG BÁO GIÁ
THIẾT BỊ DẠY HỌC TRUNG HỌC CƠ SỞ
(Kèm theo Thông tư số 19/2009/TT-BGDĐT ngày 11/8/2009 của Bộ trưởng Bộ Giáo dục và Đào tạo)
Kính gửi: QUÝ KHÁCH HÀNG
Công ty cổ phần Thiết bị Giáo dục 2 trân trọng gửi đến Quý khách hàng bảng báo giá thiết bị dạy học THCS như sau:
Số TT | Mã thiết bị | Tên thiết bị | Mô tả chi tiết | Dùng cho lớp | ĐVT | S.L | Đơn giá | Thành tiền
I | MÔN TOÁN | [6 empty] | 2544000 | 2544000
I.1 | MÔ HÌNH
1 |  | Mô hình tam giác, hình tròn, các loại góc (nhọn, vuông, tù, góc kề bù), tia phân giác. | Làm bằng nhựa có gắn thước đo độ | 6 | Bộ | 1 | 244000 | 244000
2 |  | Hình không gian: Hộp chữ nhật, hình lập phương, chóp tứ giác đều có kết hợp chóp cụt | Bằng nhựa trong suốt có một số đường cơ bản. | 8 | Bộ | 1 | 363000 | 363000
3 |  | Triển khai các hình không gian: hộp chữ nhật, hình lập phương, chóp tứ giác đều | Bằng nhựa trong suốt | 8 | Bộ | 1 | 252000 | 252000
4 |  | Mô hình động dạng khối tròn xoay có kết hợp chóp cụt | Gồm: Động cơ nhỏ có trục thẳng đứng quay tròn được và dễ gắn các mảnh hình: hình tròn, hình tam giác cân, hình chữ nhật bằng nhựa màu. | 9 | Bộ | 1 | 507000 | 507000
5 |  | Bộ dạy về thể tích hình nón, hình cầu, hình trụ, hình nón. | Gồm: '- Hình trụ Φ100mm cao 150mm, độ dày của vật liệu là 2mm. '- Hình chóp nón đường kính đáy 100mm cao 150mm, độ dày của vật liệu là 2mm. '- Hình cầu đường kính ngoài 100mm. '- Hình trụ đuờng kính trong 100mm cao 110mm. '- Phễu có đường kính miệng phễu Φ 60mm. Tất cả các khối làm bằng nhựa trong suốt và đựng được nước để thực hành. | 9 | Bộ | 1 | 103000 | 103000
I.2 | DỤNG CỤ | [5 empty] | 0
1 |  | Bộ thước vẽ bảng dạy học | Gồm: | 6,7,8,9 | Bộ | 1 | 198000 | 198000
|  | - Thước thẳng. | - Thước thẳng dài 1m, có đơn vị đo là Inch và cm.
|  | - Thước đo góc. | - Thước đo góc đường kính Φ300mm có hai đường chia độ, khuyết ở giữa.
|  | - Com pa. | - Com pa bằng gỗ hoặc kim loại.
|  | - Êke. | - Ê ke vuông, kích thước (40x40)mm.
2 |  | Bộ thước thực hành đo khoảng cách, đo chiều cao ngoài trời. |  | 6,7,8,9 | Bộ | 1 | 877000 | 877000
2.1 |  | Thước cuộn | Thước có độ dài tối thiểu từ 10m.
2.2 |  | Chân cọc tiêu | Gồm: '- 1 ống trụ bằng nhựa màu đen có đường kính Φ20mm, độ dày của vật liệu là 4mm. '- 3 chân bằng thép CT3 đường kính Φ7mm, cao 250mm. Sơn tĩnh điện. | 6,7,8,9
2.3 |  | Cọc tiêu | Ống vuông kích thước (12x12)mm, độ dày của vật liệu là 0,8mm, dài 1200mm, được sơn liên tiếp màu trắng, đỏ (chiều dài của vạch sơn là 100mm), hai đầu có bịt nhựa. | 6,7,8,9
2.4 |  | Chân chữ H | Bằng thép có đường kính Φ19mm, độ dày của vật liệu là 0,9mm, gồm: | 6,7,8,9
- 2 thanh dài 800mm sơn tĩnh điện màu đen.
- 1 thanh 600mm sơn tĩnh điện màu đen.
- 2 thanh dài 250mm sơn tĩnh điện màu đen.
- 4 khớp nối chữ T bằng nhựa.
- 2 hai cút nối thẳng bằng nhựa.
- 4 đầu bịt bằng nhựa.
2.5 |  | Ròng rọc cố định | Bằng nhôm, có kích thuớc (12x12x750)mm, độ dày của vật liệu là 0,8mm. Liên kết góc vuông bằng 2 má nhựa; 2 thanh giằng bằng thép có kích thước (12x2)mm (trong đó 1 thanh dài 330mm, một thanh dài 430mm). | 6,7,8,9
2.6 |  | Giác kế | Mặt giác kế có đường kính Φ140mm, độ dày của vật liệu là 2mm. Trên mặt giác kế được chia độ và đánh số (khắc chìm), có gá hình chữ L kích thước (30x10x2)mm. Tất cả được gắn trên chân đế có thể điều chỉnh được thăng bằng và điều chỉnh độ cao từ 400mm đến 1200mm. | 6,7,8,9
2.7 |  | Ống nối | Bằng nhựa màu ghi sáng Φ22mm, dài 38mm trong có ren M16. | 6,7,8,9
2.8 |  | Ống ngắm | Bằng ống nhựa Φ27mm, dài 140mm, hai đầu có gắn thuỷ tinh hữu cơ độ dày 1,3mm, có vạch chữ thập bôi đen 1/4. | 6,7,8,9
2.8 |  | Quả dọi | Bằng đồng Φ14mm, dài 20mm | 6,7,8,9
2.10 |  | Cuộn dây đo | Dây có đường kính Φ2mm, chiều dài tối thiểu 25m. Được quấn xung quanh ống trụ Φ80mm, dài 50mm (2 đầu ống có gờ để không tuột dây). | 6,7,8,9
II | MÔN VẬT LÝ | [6 empty] | 89974000 | 89974000
DỤNG CỤ
II.1 | Thiết bị dùng chung cho các khối lớp
1 |  | Chân đế | Bằng kim loại, sơn tĩnh điện màu tối, khối lượng khoảng 2,5 kg, bền chắc, ổn định, đường kính lỗ 10mm và vít M6 thẳng góc với lỗ để giữ trục đường kính 10mm, có hệ vít chỉnh cân bằng. | 6,7,8,9 | Cái | 6 | 219000 | 1314000
2 |  | Kẹp đa năng | Làm bằng hợp kim nhôm nhẹ, cán bằng nhựa; cứng, có đệm mút. | 6,7,8,9 | Cái | 6 | 81000 | 486000
3 |  | Thanh trụ 1 | Bằng Inox; '- Loại dài 500mm; F10mm; - Loại dài 360mm, F10mm một đầu vê tròn, đầu kia có ren M5 dài 15mm, có êcu hãm. | 6,7,8,9 | Bộ | 6 | 136000 | 816000
4 |  | Thanh trụ 2 | Bằng Inox; '- Loại dài 250mm; F10mm - Loại dài 200mm; F10mm, 2 đầu vê tròn | 6,7,8,9 | Bộ | 6 | 76000 | 456000
5 |  | Khớp nối chữ thập | Kích thước (43x20x18)mm bằng nhôm đúc áp lực, có vít hãm, tay quay bằng thép. | 6,7,8,9 | Cái | 12 | 18000 | 216000
6 |  | Bình tràn | Bằng nhựa trong. Dung tích 650ml; dùng kèm cốc nhựa dung tích 200ml. | 6,7,8 | Cái | 6 | 14000 | 84000
7 |  | Bình chia độ | Hình trụ F30mm; cao 180mm; có đế; GHĐ 250ml; ĐCNN 2ml; làm bằng thủy tinh trung tính. | 6,8 | Cái | 6 | 45000 | 270000
8 |  | Tấm lưới | Bằng sắt hoặc đồng, chịu nhiệt. Kích thước F100mm ; có giá đỡ bằng thép uốn thành hình tròn F70mm có thanh để kẹp vào giá. | 6,8 | Bộ | 6 | 40000 | 240000
9 |  | Bộ lực kế | Bộ gồm: - Loại (2,5-5)N và (0,3-1)N; - Loại 2,5N bảng dẹt chưa chia vạch - Loại 2N độ chính xác 0,02, loại 5N độ chính xác 0,05 ; hiệu chỉnh được hai chiều khi treo hoặc kéo. | 6,8 | Bộ | 6 | 393000 | 2358000
10 |  | Cốc đốt | Thuỷ tinh trong suốt, chịu nhiệt, dung tích 500ml; kèm giá đỡ cốc | 6,8 | Cái | 12 | 45000 | 540000
11 |  | Đèn cồn | Thuỷ tinh không bọt, nắp thuỷ tinh kín, nút bấc bằng sứ. Thân (75mm, cao 84mm, cổ 22mm). | 6,8 | Cái | 6 | 26000 | 156000
12 |  | Ống thủy tinh chữ L hở 2 đầu | Hình chữ L, hở 2 đầu, F trong 2mm, cạnh dài ống: 150mm, cạnh ngắn ống: 50mm | 6,8 | Cái | 6 | 7000 | 42000
13 |  | Bộ thanh nam châm | Kích thước (7x15x 120) mm; kích thước (10x20x170) mm; bằng thép hợp kim, màu sơn 2 cực khác nhau. | 7,9 | Bộ | 6 | 172000 | 1032000
14 |  | Biến trở con chạy | Loại 20Ω-2A; Dây điện trở F0,5mm quấn trên lõi tròn; Con chạy có tiếp điểm trượt tiếp xúc tốt; Gắn trên đế cách điện kích thước (162x56x13)mm dày 3mm để cắm lên bảng điện; có 3 lỗ giắc cắm bằng đồng Φ4mm | 7,9 | Cái | 6 | 451000 | 2706000
15 |  | Ampe kế một chiều | Thang 1A nội trở 0,17W/V; thang 3A nội trở 0,05W/V; độ chia nhỏ nhất 0,1A; Đầu ra dạng ổ cắm bằng đồng Φ4mm. Độ chính xác 2,5. Ghi đầy đủ các kí hiệu theo quy định, có tên hãng sản xuất | 7,9 | Cái | 6 | 253000 | 1518000
16 |  | Biến thế nguồn | Sử dụng nguồn điện xoay chiều 220V– 50Hz, điện áp ra: Điện áp xoay chiều (5A), 1 chiều (3A): 3V-6V-9V-12V; Cầu chì 5A; công tắc. | 7, 9 | Cái | 6 | 569000 | 3414000
17 |  | Bảng lắp ráp mạch điện | Kích thước (240x360x20)mm bằng nhựa màu trắng sứ trên mặt có khoan thủng 96 lỗ cách đều nhau 30mm (thành 12 hàng, 8 cột) để gắn các linh kiện (yêu cầu bảng phải phẳng, không cong vênh). | 7,9 | Cái | 6 | 145000 | 870000
18 |  | Vôn kế một chiều | Thang đo 6V và 12V; nội trở >1000W/V. Độ chia nhỏ nhất 0,1V; độ chính xác 2,5; Đầu ra dạng ổ cắm bằng đồng F4mm. Ghi đầy đủ các kí hiệu theo quy định. | 7,9 | Cái | 6 | 253000 | 1518000
19 |  | Bộ dây dẫn | Bộ gồm 20 dây nối có tiết diện 0,75mm2, có phích cắm đàn hồi ở đầu, cắm vừa lỗ có đường kính 4mm, dài tối thiểu 500mm. | 7,9 | Bộ | 6 | 377000 | 2262000
20 |  | Đinh ghim | Một vỉ (24 cái). Mạ Inox, mũ nhựa tròn to. | 7,9 | Vỉ/24 kim | 1 | 22000 | 22000
21 |  | Nguồn sáng | Đèn chiếu sáng 12V-21W, có kính tụ quang tạo chùm song song, vỏ bằng hợp kim nhôm có gắn nam châm. | 7,9 | Bộ | 6 | 152000 | 912000
22 |  | Pin | Nguồn điện 1,5 V | 7,9 | Viên | 12 | 4000 | 48000
23 |  | Đèn pin | Có pha Parabol, bóng đèn dây tóc nhỏ, có thể điều chỉnh khoảng cách từ đèn đến pha | 7,9 | Cái | 6 | 163000 | 978000
24 |  | Bút thử điện thông mạch | Loại thông dụng | 7,9 | Cái | 6 | 94000 | 564000
25 |  | Nhiệt kế rượu | Có độ chia từ 00C đến 1000C; độ chia nhỏ nhất 10C. | 8,9 | Cái | 12 | 34000 | 408000
26 |  | Mảnh phim nhựa | Gồm kích thước (130x180)mm và kích thước (30x40)mm. | 7 | Mảnh | 6 | 9000 | 54000
II.2 | Cơ học | [5 empty] | 0 | 0
1 |  | Bình cầu | Thuỷ tinh trung tính, chịu nhiệt, dung tích tối thiểu 250ml, đường kính bình cầu Φ84mm, chiều cao bình 130mm (trong đó cổ bình dài 65mm, kích thước Φ65mm, có nút đậy khít). | 6 | Cái | 6 | 45000 | 270000
2 |  | Bình tam giác | Thuỷ tinh trung tính, chịu nhiệt, dung tích tối thiểu 250ml, đường kính đáy Φ86mm, chiều cao bình 140mm (trong đó cổ bình dài 32mm, kích thước Φ28mm). | 6 | Cái | 6 | 43000 | 258000
3 |  | Cân Rôbecvan | Loại 200g; kèm hộp quả cân; dung sai ± 1g; | 6 | Bộ | 3 | 596000 | 1788000
4 |  | Bộ gia trọng | Gồm: 6 quả hình trụ, mạ inox, trọng lượng 50g/quả. 1 quả hình trụ, mạ inox, trọng lượng 200g. | 6 | Bộ | 6 | 152000 | 912000
5 |  | Mặt phẳng nghiêng | Dài 500mm; giá đỡ có thể thay đổi được độ cao, trên có vạch chia. | 6 | Cái | 6 | 87000 | 522000
6 |  | Thước cuộn | Dây không dãn, có độ dài tối thiểu 1500mm | 6 | Cái | 6 | 24000 | 144000
7 |  | Xe lăn | Bằng nhôm, có 4 bánh, kích thước (120x60x40)mm; có móc để buộc dây. | 6 | Cái | 6 | 20000 | 120000
8 |  | Lò xo lá uốn tròn | Làm bằng lá thép đàn hồi tốt, rộng 20mm; F80mm. | 6 | Cái | 6 | 13000 | 78000
9 |  | Lò xo xoắn | Loại 2,5N – 5N | 6 | Cái | 6 | 13000 | 78000
10 |  | Khối gỗ | Kích thước (40x60x120)mm trên có khoét 3 lỗ để quả nặng 50g, đầu có chỗ buộc dây. | 6 | Cái | 6 | 18000 | 108000
11 |  | Thước thẳng | Giới hạn đo 300mm; có giá đỡ để gắn vào chân đế. | 6 | Cái | 6 | 20000 | 120000
12 |  | Đòn bẩy + Trục | Thanh nhựa cứng, có lỗ móc lực kế cách đều nhau, dài tối thiểu 300mm móc trên giá có điểm tựa trục quay. | 6 | Cái | 6 | 24000 | 144000
13 |  | Ròng rọc cố định | F40mm; có móc treo, dây không giãn | 6 | Cái | 6 | 16000 | 96000
14 |  | Bộ thí nghiệm về áp lực | Gồm: 2 khối thép kích thước (20 ´ 40 ´80)mm; Khay nhựa kích thước (150´100´15)mm chứa đầy bột không ẩm. | 8 | Bộ | 6 | 228000 | 1368000
15 |  | Máng nghiêng 2 đoạn | Dài 500mm (có thể nghiêng) và 600 mm bằng kim loại | 8 | Cái | 6 | 443000 | 2658000
16 |  | Bánh xe Mác-xoen | Đường kính (f) 100mm, trục cônic | 8 | Cái | 6 | 134000 | 804000
17 |  | Máy A-tút | Cao 1000mm, có điều chỉnh phương thẳng đứng, thước gắn vào trụ, ròng rọc ... | 8 | Bộ | 1 | 1410000 | 1410000
18 |  | Khối nhôm | Hình trụ F40mm, cao 40mm, có móc treo | 8 | Khối | 6 | 27000 | 162000
19 |  | Máy gõ nhịp | Loại thông dụng. | 8 | Chiếc | 6 | 118000 | 708000
20 |  | Khối ma sát | Bằng gỗ, có một mặt ráp. | 8 | Cái | 6 | 20000 | 120000
21 |  | Bộ dụng cụ về áp suất chất lỏng | Nhựa trong Ftrong 38mm; Fngoài 45mm, cao 300mm. | 8 | Cái | 6 | 40000 | 240000
22 |  | Ống nhựa cứng | Thẳng, cứng, trong suốt, kích thước: F6mm, dài 20mm, hở hai đầu (bình thông nhau). | 8 | Cái | 6 | 11000 | 66000
23 |  | Ống nhựa mềm | Mềm, trong suốt, lắp khít đầu ống thủy tinh, để nối bình thông nhau. | 8 | Chiếc | 6 | 2000 | 12000
24 |  | Giá nhựa | Giá đỡ bình thông nhau | 8 | Cái | 6 | 29000 | 174000
25 |  | Ống thủy tinh | Thẳng hở 2 đầu, dài 20mm, F trong 20mm, | 8 | Cái | 6 | 6000 | 36000
26 |  | Tấm nhựa cứng | F60mm, dày 1mm, có móc ở tâm | 8 | Cái | 6 | 8000 | 48000
27 |  | Ròng rọc động | F40mm, có móc treo | 8 | Cái | 6 | 9000 | 54000
28 |  | Thước + Giá đỡ | Dài 500mm, đánh số dọc thước. | 8 | Bộ | 6 | 20000 | 120000
29 |  | Bi sắt | F15mm, có móc treo kèm cuộn dây treo không giãn. | 8 | Viên | 6 | 13000 | 78000
30 |  | Bộ lò xo lá tròn + đế | Lá thép đàn hồi tốt, rộng 20mm, F80mm | 8 | Cái | 6 | 33000 | 198000
II.3 | Nhiệt học | [5 empty] | 0 | 0
1 |  | Đồng hồ bấm giây | Loại thông dụng, theo tiêu chuẩn của Tổng cục TDTT. | 6 | Cái | 1 | 330000 | 330000
2 |  | Bộ thí nghiệm nở khối vì nhiệt của chất rắn. | Gồm: 1quả cầu thép đồng chất F30mm. 1 trụ thép F10mm; dài 150mm có tay cầm bằng gỗ; 1 vòng kim loại để lọt quả cầu, có tay cầm bằng gỗ. | 6 | Bộ | 1 | 228000 | 228000
3 |  | Bộ thí nghiệm lực xuất hiện trong sự nở dài vì nhiệt của chất rắn | Thanh thép dài hoảng 200mm; một đầu chốt chặt trên giá đỡ bằng ốc vít, đầu kia cài chốt bằng lẫy dễ gãy. Giá đỡ chắc chắn, chịu nhiệt có sự nở vì nhiệt không đáng kể. | 6 | Bộ | 1 | 230000 | 230000
4 |  | Ống thủy tinh thành dày | Ống thẳng, dài 200mm, hở 2 đầu F trong 1mm | 6 | Cái | 12 | 11000 | 132000
5 |  | Chậu | Hình trụ F200mm; làm bằng thủy tinh hoặc nhựa | 6 | Cái | 6 | 63000 | 378000
6 |  | Phễu | Đường kính miệng F60mm bằng nhựa | 6 | Cái | 6 | 6000 | 36000
7 |  | Băng kép | Lá kim loại bằng đồng gắn chặt chồng khít với lá kim loại bằng thép. Gắn được trên giá đỡ. | 6 | Cái | 6 | 133000 | 798000
8 |  | Nhiệt kế y tế | Loại thông thường | 6 | Cái | 6 | 36000 | 216000
9 |  | Đĩa nhôm phẳng có gờ | F 75mm | 6 | Cái | 6 | 9000 | 54000
10 |  | Bộ thí nghiệm dẫn nhiệt | Gồm 3 thanh đồng, sắt, nhôm có vạch vị trí cách đều nhau để gắn sáp; các đinh gắn. | 8 | Bộ | 6 | 103000 | 618000
11 |  | Ống nghiệm + Nút cao su | Thuỷ tinh chịu nhiệt, F20mm, dài 200mm | 8 | Cái | 6 | 30000 | 180000
12 |  | Bình trụ | Thuỷ tinh trung tính, chịu nhiệt, kích thước Φ120mm, cao 180mm, có nắp, tấm kính ngăn, giá để nến. | 8 | Cái | 1 | 118000 | 118000
13 |  | Bình cầu | Thuỷ tinh chịu nhiệt, phủ muội, đế bằng, dung tích 300ml, nút cao su, có lỗ. | 8 | Cái | 1 | 45000 | 45000
14 |  | Bộ nút cao su | Loại nút để đậy ống nghiệm + Loại nút để đậy bình cầu, có lỗ cắm ống thuỷ tinh. | 8 | Bộ | 6 | 33000 | 198000
II.4 | Quang học | [5 empty] | 0 | 0
1 |  | Giá đỡ gương thẳng đứng với mặt bàn | Bằng nhựa hoặc kim loại | 7 | Cái | 12 | 11000 | 132000
2 |  | Màn ảnh | Mặt Formica trắng, kích thước (150x200)mm có gắn trụ để lắp vào giá quang học. | 7 | Cái | 6 | 11000 | 66000
3 |  | Hộp kín bên trong có bóng đèn và pin | Có công tắc tắt, mở bóng đèn, có lỗ quan sát | 7 | Hộp | 6 | 29000 | 174000
4 |  | Ống nhựa cong | Ftrong 3mm; dài 200mm | 7 | Ống | 6 | 9000 | 54000
5 |  | Ống nhựa thẳng | Ftrong 3mm; dài 200mm | 7 | Ống | 6 | 16000 | 96000
6 |  | Gương phẳng | Kích thước (150x200x3)mm, mài cạnh | 7 | Cái | 6 | 13000 | 78000
7 |  | Thước chia độ đo góc | Trắng, mỏng | 7 | Cái | 6 | 11000 | 66000
8 |  | Tấm kính không màu | Kích thước (150x200x3)mm, mài cạnh | 7 | Tấm | 6 | 8000 | 48000
9 |  | Gương tròn phẳng | F80 – 100mm, khung bằng nhựa | 7 | Cái | 6 | 13000 | 78000
10 |  | Gương cầu lồi | F80 – 100mm, khung bằng nhựa | 7 | Cái | 6 | 34000 | 204000
11 |  | Gương cầu lõm | F80 – 100mm, khung bằng nhựa | 7 | Cái | 6 | 34000 | 204000
12 |  | Tấm nhựa kẻ ô vuông | Kích thước (220 x 300 x 1)mm | 7 | Miếng | 6 | 9000 | 54000
13 |  | Bình nhựa trong suốt | Kích thước (120x100x40)mm. | 9 | Cái | 6 | 22000 | 132000
14 |  | Bảng | Có chỗ gắn giá đèn Laser; sơn màu đen; kích thước (200x235)mm, độ dày của vật liệu là 0,8mm; hai chân dễ tháo lắp. Đảm bảo chắc chắn. | 9 | Cái | 6 | 54000 | 324000
15 |  | Đũa nhựa | Dài 200mm; F3mm | 9 | Cái | 6 | 11000 | 66000
16 |  | Bộ đèn Laser và giá lắp đèn Laser | Kích thước (38x74x140)mm. Vỏ nhôm sơn tĩnh điện màu xám mờ, 2 mặt nắp nhựa HI màu xám. Gồm 4 đèn LASER. Tạo sẵn chùm tia (3 tia) song song và đồng phẳng, mỗi tia cách nhau 10mm; một tia có thể thay đổi độ nghiêng những vẫn đồng phẳng với 3 tia kia Điện áp hoạt động từ 5-12V một chiều; kích thước điểm sáng từ 1,2mm đến 1,5mm; có bộ đặt chế độ làm việc và bảo vệ cho laser; Công tắc tắt mở cho từng đèn laser. Đèn đảm bảo an toàn với thời gian thực hành. | 9 | Bộ | 2 | 949000 | 1898000
17 |  | Tấm nhựa chia độ | Kích thước (140x115x3,5)mm nhựa HI bóng mờ in vòng tròn chia độ Ф105mm, độ chia nhỏ nhất 100 có gắn 2 nam châm Ф8mm. | 9 | Cái | 6 | 18000 | 108000
18 |  | Vòng tròn chia độ | Kích thước Ф125mm, gồm 2 tấm ép sát: 1 tấm cao su dày 7mm trên mặt có chia độ (chia độ nhỏ nhất =5o), tấm dư­ới nhựa HI dày 2mm. | 9 | Cái | 6 | 25000 | 150000
19 |  | Tấm bán nguyệt | Bằng thuỷ tinh quang học, đường kính 80mm, dày 15mm | 9 | Cái | 6 | 114000 | 684000
20 |  | Thấu kính hội tụ | Làm bằng thuỷ tinh quang học, gồm 2 loại có tiêu cự f = 50mm và f = 100mm, có giá viền nhựa màu trắng sứ khoan giữa đáy để gắn trục inox Ф6mm, dài 80mm. | 9 | Bộ | 6 | 228000 | 1368000
21 |  | Thấu kính phân kì | Bằng thuỷ tinh quang học f = -100mm. Giá viền nhựa, khoan giữa để gắn trục inox Ф6mm, dài 80mm. | 9 | Cái | 6 | 114000 | 684000
22 |  | Tấm kính phẳng | Bằng thuỷ tinh quang học, là hình tròn có đường kính bằng đường kính của thấu kính hội tụ dày 7mm có giá viền nhựa màu trắng sứ khoan giữa đáy để gắn trục inox Ф6mm, dài 80mm. | 9 | Cái | 6 | 114000 | 684000
23 |  | Giá quang học | Kích thước (32x26x600)mm bằng nhôm định hình dày 1,2mm; Chân chữ A kích thước (170x80x15)mm bằng nhựa ABS màu đen có vít điều chỉnh cân bằng; 04 con trượt bằng nhôm đúc kích thước (20x20x42)mm, có thể di chuyển dọc trên trục quang học có vít hãm bằng đồng. 01 đế nguồn sáng bằng tôn kích thước (70x80x1,5)mm được uốn thành hĩnh chữ U gắn trên trục Inox Ф6mm dài 80mm. | 9 | Bộ | 6 | 266000 | 1596000
24 |  | Khe sáng chữ F | Nhôm dày 1mm, kích thước (70x90)mm. Chữ F kích thước (10x15)mm nét chữ 0,9-1mm (tấm nhôm sơn tĩnh điện màu đen). | 9 | Cái | 6 | 20000 | 120000
25 |  | Mô hình máy ảnh loại nhỏ | Kích thước (105x65x45)mm bằng nhựa HI, trong hộp nhựa tối có màn ảnh. Vật kính Ф10mm bằng thủy tinh trong suốt không vân, không bọt n=1,52; f=50mm; Kính mờ bằng nhựa trong nhám một mặt. | 9 | Cái | 6 | 114000 | 684000
26 |  | Bộ kính lúp | G=1,5x, 3x, 5x được in nổi các kí hiệu vào thân. | 9 | Bộ | 6 | 114000 | 684000
27 |  | Bộ thí nghiệm phân tích ánh sáng trắng bằng lăng kính. | Gồm: Nguồn sáng kích thước (38x38x150)mm nhôm sơn tĩnh điện màu da cam; bóng đèn 12V-21W, gắn thấu kính hội tụ f=50mm có khe cài và tấm lọc màu bằng thuỷ tinh hữu cơ (nửa xanh, nửa đỏ). Một lăng kính tam giác đều cạnh 25mm, cao 70mm trên gá đỡ và trục quay có vít hãm. Một đế kích thước (100x250x30)mm nhôm sơn tĩnh điện màu da cam có gắn miếng sắt kích thước (30x60)mm dày 2mm để đặt nguồn sáng; Trên đế có gắn màn hứng ảnh bằng nhựa màu trắng mờ kích thước (80x120) mm có giá quay (cán quay dài 150mm). | 9 | Bộ | 6 | 380000 | 2280000
28 |  | Đĩa CD | Đĩa trắng | 9 | Cái | 6 | 9000 | 54000
29 |  | Bộ đèn trộn màu của ánh sáng | Gồm: Một hộp nhôm kích thước (60x60x130)mm, hai cửa số ở hai bên cánh có bản lề để quay theo các góc độ khác nhau, trụ đỡ Ф6mm dài 80mm, có hệ thống làm mát bằng quạt 12V xoay chiều gắn ở đáy hộp; Một bóng đèn Halogen 12V-35W; Ba tấm lọc màu mỗi tấm kích thước (34x54x3)mm làm bằng thuỷ tinh quang học màu (đỏ, lục, lam). | 9 | Bộ | 6 | 759000 | 4554000
30 |  | Hộp nghiên cứu sự tán xạ ánh sáng màu của các vật | Gồm: Một hộp nhôm hình hộp kích thước (76x76x230)mm mặt trong hộp sơn đen; đáy hộp (bên trong) có vẽ 3 vòng tròn và 3 chữ cái A-B-C màu (đỏ, lục, đen) trên giấy trắng; hai đầu có nắp nhựa HI màu đen. Ba loại đèn LED (đỏ, lục) và đèn sợi tóc loại 3V; có giá đỡ pin và 2 pin tiểu 1,5V, có 3 nút ấn cho 3 loại đèn màu riêng biệt. | 9 | Bộ | 6 | 155000 | 930000
31 |  | Bộ thí nghiệm tác dụng nhiệt của ánh sáng | Gồm: 1 bóng đèn 12V-21W có đui và dây nối, đầu dây có lỗ cắm giắc Ф4mm; Hai hộp làm bằng hợp kim nhôm kích thước (25x76x100)mm dày 0,9mm, hai hộp được sơn tĩnh điện (một hộp màu đen, một hộp màu trắng) trên mỗi hộp đều có ống cắm nhiệt kế, có vít hãm tai hồng M4, có thể tháo lắp thay đổi vị trí của hai hộp nhôm. Hai nhiệt kế bách phân loại Ф5,5mm. Tất cả được lắp trên đế bằng nhôm hợp kim kích thước (25x76x170)mm sơn tĩnh điện màu trắng có nắp bịt hai đầu; 4 chân nhựa cao 10mm. | 9 | Bộ | 6 | 228000 | 1368000
II.5. Âm học | [6 empty] | 0 | 0
1 |  | Trống, dùi | Trống có đường kính F180mm, chiều cao 200mm. Dùi gõ thích hợp với trống. | 7 | Cái | 12 | 71000 | 852000
2 |  | Quả cầu nhựa có dây treo | Quả bóng bàn loại thông dụng. | 7 | Quả | 6 | 13000 | 78000
3 |  | Âm thoa, búa cao su | Âm thoa chuẩn dài cỡ 200mm, búa gõ thích hợp bằng cao su. | 7 | Cái | 6 | 304000 | 1824000
4 |  | Bi thép | F20mm, có dây treo. | 7 | Viên | 12 | 22000 | 264000
5 |  | Thép lá | Kích thước (0,7 x 15 x 300)mm. | 7 | Tấm | 6 | 11000 | 66000
6 |  | Đĩa phát âm | F200mm, 3 hàng lỗ cách đều tâm đĩa. | 7 | Cái | 6 | 14000 | 84000
7 |  | Mô tơ 1 chiều | 3V – 6V gắn được vào đĩa phát âm. | 7 | Cái | 6 | 22000 | 132000
8 |  | Ống nhựa | Gồm 1 ống dài 600mm, đường kính trong 3mm và 1 ống dài 600mm, đường kính trong 10mm. | 7 | Ống | 12 | 11000 | 132000
9 |  | Nguồn phát âm dùng vi mạch kèm pin | Cả bộ đựng trong hộp, trong suốt không thấm nước, có công tắc tắt, mở. | 7 | Bộ | 6 | 47000 | 282000
II.6 | Điện - Điện từ | [5 empty] | 0
1 |  | Thước nhựa dẹt | Dài 300mm, đơn vị đo 1mm | 7 | Cái | 6 | 9000 | 54000
2 |  | Mảnh nhôm mỏng | Kích thước (80x 80)mm. | 7 | Mảnh | 6 | 9000 | 54000
3 |  | Đũa nhựa có lỗ giữa | F10mm; dài 200mm, có trục nhọn có đế để đặt đũa nhựa. | 7 | Cái | 12 | 20000 | 240000
4 |  | Thanh thủy tinh hữu cơ | Kích thước (5x10 x 200)mm. | 7 | Thanh | 6 | 14000 | 84000
5 |  | Giá lắp pin có đầu nối ở giữa | Bằng nhựa, lắp pin loại AA | 7 | Cái | 6 | 25000 | 150000
6 |  | Công tắc | Kiểu cầu dao có đế nhựa, kích thước (65x35x13)mm có 2 chân để gắn vào bảng điện, hai đầu có lỗ cắm giắc bằng đồng Φ4mm. Má cầu dao làm bằng đồng đàn hồi bản rộng 8mm dày 0,8mm mạ Crôm-Niken. Thân cầu dao làm bằng đồng thau kích thước bản rộng 8mm dày 1mm mạ Crôm-Niken | 7 | Cái | 6 | 14000 | 84000
7 |  | Chốt | F4mm dài 40mm | 7 | Cái | 2 | 6000 | 12000
8 |  | Dây điện trở | F0,3mm, dài 150-200mm | 7 | Dây | 1 | 6000 | 6000
9 |  | Điôt quang (LED) | Loại thông dụng, có giá đỡ. | 7 | Cái | 6 | 23000 | 138000
10 |  | Bóng đèn kèm đui | Loại 2,5 V bóng đèn nhỏ, đui xoáy | 7 | Cái | 12 | 23000 | 276000
11 |  | Bóng điện | Đèn điện loại 220V x 60W (1 bóng đui ngạnh và 1 bóng đui xoáy). | 7 | Cái | 2 | 23000 | 46000
12 |  | Bộ cầu chì ống | Các loại 0,5A-1A-2A-5A-10A; ống bằng thuỷ tinh hoặc sứ | 7 | Bộ | 6 | 45000 | 270000
13 |  | Cầu chì dây | Cầu chì có dây chì loại 0,5 A | 7 | Cái | 1 | 6000 | 6000
14 |  | Nam châm điện | Dùng pin, hiệu điện thế 3 ¸ 6 V | 7 | Cái | 6 | 22000 | 132000
15 |  | Ampe kế chứng minh | Kích thước 300x280x110 mm, có các thang đo sau: Dòng điện một chiều: Giới hạn đo 2,5A, có thang đo mA và A; Điện áp một chiều: Giới hạn đo 5V có thang đo V. | 7 | Cái | 1 | 1063000 | 1063000
16 |  | Kim nam châm | Màu sơn 2 cực khác nhau, có giá đỡ | 7 | Cái | 6 | 16000 | 96000
17 |  | Chuông điện | 6 V, điện một chiều | 7 | Cái | 6 | 43000 | 258000
18 |  | Bình điện phân | Bình nhỏ 200ml có nắp đỡ 2 điện cực bằng than | 7 | Bình | 6 | 45000 | 270000
19 |  | Vôn kế 3 V – 15 V | Loại 3V-15V một chiều, nội trở 100 W/V | 7 | Cái | 6 | 253000 | 1518000
20 |  | Giá lắp pin | Kích thước (137x104x33)mm lắp 4 pin R30mm có 3 lỗ cắm bằng đồng F4mm để lấy điện ra (0-3V-6V); có công tắc tắt mở nguồn, có đèn LED báo nguồn (lẫy nắp pin bằng đồng đàn hồi dày 0,7mm). | 9 | Cái | 6 | 53000 | 318000
21 |  | Ống dây | Gồm 300 vòng dây đồng F0,3mm cuốn trên vòng xuyến bằng nhựa PS-HI đường kính trong 300mm dày 18mm (kể cả đai chặn dây), hai đầu dây ra có giắc để cắm lên giá treo (bằng nhựa PS-HI kích thước (52x20x22)mm có 2 cặp lỗ cắm giắc F4mm có thanh trụ nhựa F10mm dài 100mm). | 9 | Cái | 6 | 65000 | 390000
22 |  | Thanh sắt non | Kích thước 10mm x 20mm x 170mm; gắn đứng trên đế tròn F35mm dày 4mm, có móc treo bằng đồng. | 9 | Cái | 6 | 29000 | 174000
23 |  | Bộ bóng đèn | Gồm đui, dây, phích cắm; 2 đèn loại 220V-100W và 220V-25W, cùng gắn trên 01 bảng điện. | 9 | Bộ | 1 | 65000 | 65000
24 |  | Động cơ điện – Máy phát điện | Gồm: 2 thanh nam châm vĩnh cửu kích thước (32x27x20) mm. Rôto bằng thép F70x42mm gắn trên trục quay F0,8mm bằng thép, một đầu trục gắn puli bằng nhôm có Fngoài=24mm, đầu kia gắn cổ góp để lấy điện ra 1 chiều và xoay chiều, hai thanh quét bằng đồng đàn hồi kích thước (6x4,5)mm. Vô lăng (có trục quay, tay quay và giá trục quay) bằng nhựa PS-HI đường kính 170mm, dày 13mm, phẳng, không vênh. Đế gỗ MDF sơn PU bóng màu đen kích thước (300x200x15)mm có 4 chân cao 10mm bằng cao su; trên mặt có: 2 cọc đấu dây có lỗ cắm giắc bằng đồng F4mm (để cấp và lấy điện ra), gắn (đui + đèn) loại 6,3V. 2 đèn LED mắc song song ngược chiều trên tấm mạch in kích thước (30x70)mm có thể cài để lấy điện trên 2 cọc đấu dây ở mặt đế. | 9 | Cái | 6 | 726000 | 4356000
25 |  | Điện trở mẫu | Một bộ gồm 04 cái 6Ω; 10Ω; 15Ω; 16Ω quấn trên lõi Bakelit hình trụ F15,9x56mm (kể cả ốp nhựa chặn dây). Lõi có gờ để quấn dây, hai đầu có ốp nhựa chặn; có chân đế nhựa PS-HI màu da cam kích thước (90x45x13)mm dày 3mm có 2 chân để gắn vào bảng điện, hai đầu có lỗ cắm giắc bằng đồng F4mm. | 9 | Bộ | 6 | 98000 | 588000
26 |  | Thanh đồng + Đế | Thanh đồng Ø4mm dài 40mm. Đế kích thước 168x110x26mm trên có 2 thanh đồng F7mm dài 130mm có giá đỡ, hai đầu nối với ổ cắm F4mm. | 9 | Bộ | 6 | 87000 | 522000
27 |  | Bộ dây cônstăngtan loại nhỏ | Loại L=900mm: Dây F0,3mm quấn trên lõi nhựa Bakelit hình trụ có kích thước F16mm, dài 34mm, có rãnh. Loại L=1800mm: Dây F0,3mm quấn trên lõi nhựa Bakelit hình trụ F15,9x56mm có rãnh. Loại L=2700mm: Dây F0,3mm quấn trên lõi nhựa Bakelit hình trụ F15,9x79mm có rãnh. Mỗi loại đều được gắn trên đế nhựa PS-HI màu da cam kích thước (90x45x13)mm dày 3mm có 2 chân để cắm lên bảng điện. Trên đế nhựa có 2 lỗ cắm bằng đồng F4mm | 9 | Bộ | 6 | 87000 | 522000
28 |  | Dây cônstăngtan loại lớn | Dây Ø0,6mm dài 1800mm, quấn trên lõi nhựa Bakelit hình trụ có kích thước Ø16mm, dài 34mm, có rãnh, gắn trên đế nhựa PS-HI màu da cam kích thước (90x45x13)mm dày 3mm có 2 chân để cắm lên bảng điện. Hai đầu đế nhựa có 2 lỗ cắm bằng đồng Ø4mm. | 9 | Bộ | 6 | 31000 | 186000
29 |  | Dây Nicrôm | Dây Ø0,3mm dài 1800mm, quấn trên lõi nhựa Bakelit hình trụ có kích thước Ø16mm, dài 34mm, có rãnh gắn trên đế nhựa PS-HI màu da cam kích thước (90x45x13)mm dày 3mm có 2 chân để cắm lên bảng điện. Hai đầu đế nhựa có 2 lỗ cắm giắc bằng đồng Ø4mm. | 9 | Cái | 6 | 31000 | 186000
30 |  | Dây thép | Hình trụ Ø1,6mm dài 80mm. | 9 | Cái | 6 | 4000 | 24000
31 |  | Biến trở than | Loại biến trở có tay vặn 1Ω; trị số biến trở 2KΩ; Lắp trên đế nhựa PS-HI màu da cam kích thước (90x45x13)mm dày 3mm có 2 chân để cắm lên bảng điện. | 9 | Cái | 6 | 18000 | 108000
32 |  | Điện trở ghi số | Điện trở mẫu 100Ω; 2KΩ; 1MΩ gắn trên cùng một đế nhựa PS-HI màu da cam kích thước (90x45x13)mm dày 3mm có 2 chân để cắm lên bảng điện. | 9 | Bộ | 6 | 18000 | 108000
33 |  | Điện trở có vòng màu | Điện trở mẫu 47Ω; 560Ω; 200KΩ gắn trên cùng một đế nhựa PS-HI màu da cam kích thước (90x45x13)mm dày 3mm có 2 chân để cắm lên bảng điện. | 9 | Bộ | 6 | 16000 | 96000
34 |  | Bình nhiệt lượng kế, dây đốt, que khuấy | Vỏ Inox hình trụ Ф98mm, cao 102mm; Ruột trong Inox Ф69mm, cao 70mm; Nắp nhựa PVC dày 7mm trên có 2 lỗ Ф4mm để cắm giắc nối; Thanh đồng Ф4mm, dây điện trở Nicrom 0,4mm điện trở 6,5Ω. Que khuấy bằng nhôm có lá khuấy mảnh có núm nhựa HI, Bình nhiệt lượng kế được gắn trên giá đỡ 3 chân. | 9 | Bộ | 6 | 342000 | 2052000
35 |  | Nam châm chữ U | Bằng thép hợp kim kích thước (8x20x80)mm, khẩu độ 60mm; màu sơn 2 cực khác nhau. | 9 | Cái | 6 | 118000 | 708000
36 |  | La bàn loại to | Kim dài 45mm, vỏ nhựa trong. | 9 | Cái | 6 | 25000 | 150000
37 |  | La bàn loại nhỏ | Có đường kính 20mm. | 9 | Cái | 18 | 13000 | 234000
38 |  | Bộ thí nghiệm Ơ-xtet | Dây đồng Ф1,2mm uốn hình chữ U kích thước (10x140x10)mm cắm trên 2 trụ bằng đồng Ф7x25mm gắn trên đề nhựa PS-HI màu da cam kích thước (50x162x13)mm dày 3mm trên đế có hai lỗ cắm điện bằng đồng Ф4mm. | 9 | Bộ | 6 | 25000 | 150000
39 |  | Bộ thí nghiệm từ phổ - đường sức | Hộp có kích thước (220x150x7)mm, mặt mica trong, đáy nhựa HI màu trắng sứ, trong có dầu nến và mạt sắt, đảm bảo không chảy dầu. | 9 | Cái | 6 | 108000 | 648000
40 |  | Bộ thí nghiệm từ phổ trong ống dây | Gồm 2 tấm kích thư­ớc (220x150x7)mm, một tấm bằng mica trong, một tấm bằng nhựa HI màu trắng sứ, trong có một lớp dầu nến và mạt sắt, có ống dây Ф40 gồm 5 cuộn nối tiếp, khoảng cách giữa tâm hai cuộn dây là 12,5mm (bản cuộn dây là 10mm). Trên mặt 2 tấm nhựa và mica có 2 lỗ cắm giắc bằng đồng Ф4mm. | 9 | Cái | 6 | 163000 | 978000
41 |  | Bộ thí nghiệm chế tạo nam châm vĩnh cửu | - Ống dây A: Gồm 1450 vòng dây đồng Ф0,3mm quấn trên ống nhựa dài 74mm (cả 2 vai chắn dây) đường kính (trong 7mm, ngoài 15mm) gắn trên đế nhựa PS-HI màu da cam kích thước (90x45x13)mm. - Ống dây B: Gồm 1600 vòng dây đồng Ф0,3mm quấn trên ống nhựa trong suốt dài 95mm, đường kính (trong 42mm, ngoài 47mm) có hai vai chặn dây và làm chân đỡ bằng nhựa ABS (trên vai chặn có 2 lỗ giắc cắm bằng đồng Ф4mm. | 9 | Bộ | 6 | 107000 | 642000
42 |  | Bộ dụng cụ phát hiện dòng điện trong khung dây và mô hình khung dây dẫn quay trong từ trường. | Gồm: Cuộn dây 8000vòng bằng đồng Ф0,16mm quấn trên lõi nhựa cách điện có 2 lỗ cắm bằng đồng Ф4mm gắn trên giá đỡ kích thước 25x60x10mm có trục quay. Hai đèn LED mắc song song ngược chiều, trên tấm mạch in có hai giắc cắm Ф4mm. Đế bằng nhôm hợp kim sơn tĩnh điện kích thước 100x300x20mm, hai đầu có ke nhôm kích thước 20x30x100mm; có 1 ổ bi lỗ Ф4-5mm để lắp các trục quay. Hai giá kẹp thanh nam châm có trục quay bằng thép đàn hồi kích thước 51x25x25mm. Một lõi chữ I bằng tôn silic kích thước 20x20x70mm có díp đàn hồi. | 9 | Bộ | 6 | 235000 | 1410000
43 |  | Quạt điện | Loại động cơ điện một chiều nhỏ; Điện áp hoạt động từ 2,5V đến 6V; cánh nhựa (3 cánh) được gắn trên đế nhựa PS-HI kích thước (90x45x13)mm dày 3mm có 2 chân để cắm lên bảng điện; hai đầu có lỗ cắm bằng đồng Ф4mm. | 9 | Cái | 6 | 38000 | 228000
44 |  | Biến thế thực hành | Gồm: 2 cuộn dây đồng một cuộn dây Ф0,5mm quấn thành 200vòng+200vòng; một cuộn dây Ф0,5mm quấn thành 400vòng+200vòng (cả hai quấn trên cốt bằng nhựa HI có 4 lỗ ra dây bằng đồng Ф4mm). Lõi thép chữ U và chữ I bằng tôn Silic tiết diện ngang (20x20)mm được ép sát bằng gông thép và đinh tán; lõi U-I được ghép kín mạch từ bằng 2 vít hãm M6 có thể tháo lắp được rời nhau. Tấm đế bằng nhựa HI màu đen kích thước (104x74x19)mm, dày 2,5mm. | 9 | Bộ | 6 | 314000 | 1884000
45 |  | Ampe kế xoay chiều | Thang đo 1A, nội trở 0,4Ω/V; thang 5A nội trở 0,08Ω/V. ĐCNN 0,1A, đầu ra dạng ổ cắm bằng đồng | 9 | Cái | 6 | 262000 | 1572000
46 |  | Vôn kế xoay chiều | Thang đo 12V và 36V; nội trở >1000Ω/V. Độ chia nhỏ nhất 0,2V; Đầu ra dạng ổ cắm bằng đồng Ф4mm. | 9 | Cái | 6 | 262000 | 1572000
47 |  | Bộ thí nghiệm về tác dụng từ của dòng điện xoay chiều và một chiều | Gồm: Một đế bằng nhựa HI kích thước (120x105x25) mm, dày 2,2mm. Một cuộn dây đồng Ф0,5mm cuốn 500 vòng trên lõi thép kích thước (38x30x35)mm. Một nam châm đất hiếm kích thước (80x18x8)mm có gối đỡ bằng nhựa HI cao 15mm. | 9 | Bộ | 6 | 98000 | 588000
48 |  | Chuông điện xoay chiều | Gồm: Một đế bằng nhựa HI kích thước (150x200x10) mm, dày 2mm. Một cuộn dây đồng Ф0,4mm quấn 300vòng. Một chuông đường kính 76mm cao 18mm có tay chuông bằng lá thép đàn hồi. | 9 | Bộ | 1 | 228000 | 228000
49 |  | Bộ dụng cụ chuyển hóa động năng thành thế năng và ngược lại. | Gồm: Một giá đỡ bằng ván MDF sơn phủ PU kích thước (35x600x9)mm có vạch chia để đánh dấu độ cao. Một vòng cung R=800mm, sâu 80mm làm bằng nhôm định hình U17,5mm gắn chặt trên giá đỡ. Một viên bi sắt đường kính 30mm mạ Ni-crôm. | 9 | Bộ | 1 | 132000 | 132000
50 |  | Bộ thí nghiệm chạy động cơ nhỏ bằng pin Mặt trời | Gồm: Một tấm pin mặt trời kích thước (40x60)mm; điện áp không tải từ 0,6V đến 2,4V; độ nhạy lớn nhất với ánh sáng 0,48μm đến 1,2μm; Pin được gắn trên giá kích thước (8,5x8,5)mm có 2 lỗ giắc cắm bằng đồng Ф4mm để lấy điện ra và có thể quay theo mọi phía để đón ánh sáng. Một động cơ loại DC 3V gắn trên trục Ф10mm cao 100mm, trên trục có lắp 1 hình tròn bằng nhựa đường kính 50mm, bề mặt chia thành 3 phần đều nhau qua tâm mỗi phần được sơn 1 màu riêng biệt (đỏ, lục, lam). | 9 | Bộ | 6 | 208000 | 1248000
51 |  | Máy phát điện gió loại nhỏ thắp sáng đèn LED | Gồm: Một mô tơ quạt gió loại 6V hình trụ Ф20mm gắn trên trục nhựa cao 30mm và đế nhựa kích thước (55x55x40)mm; đường kính sải cánh Ф60mm có thể lắp trên bảng điện. Một mô tơ hứng gió loại 6V hình trụ Ф20mm gắn trên trục nhựa cao 30mm và đế nhựa kích thước (55x55x40)mm; đường kính sải cánh Ф60mm có thể lắp trên bảng điện. Một đèn LED để hiển thị sự xuất hiện của dòng điện. | 9 | Bộ | 1 | 75000 | 75000
III | HÓA HỌC | [6 empty] | 19893260 | 19893260
DỤNG CỤ
III.1 | MÔ HÌNH MẪU VẬT
Bộ mô hình phân tử hoá học
1 | 601MH002 | Mô hình phân tử dạng đặc | Gồm: '- 17 quả Hiđro, màu trắng, Φ32mm. '- 9 quả Cacbon nối đơn, màu đen, Φ45mm. '- 10 quả Cacbon nối đôi, nối ba, màu ghi, Φ45mm. '- 6 quả Oxy nối đơn, màu đỏ, Φ45mm. '- 4 quả Oxy nối đôi, màu da cam, Φ45mm. '- 2 quả Clo, màu xanh lá cây, Φ45mm. '- 2 quả Lưu huỳnh, màu vàng, Φ45mm. '- 3 quả Nitơ, màu xanh coban, Φ45mm. '- 13 nắp bán cầu (trong đó 2 nắp màu đen, 3 nắp màu ghi, 2 nắp màu đỏ, 1 nắp màu xanh lá cây, 1 nắp màu xanh coban, 1 nắp màu vàng, 3 nắp màu trắng). '- Hộp đựng có kích thước (410x355x62)mm, độ dày của vật liệu là 6mm, bên trong được chia thành 42 ô đều nhau có vách ngăn. | 9 | Bộ | 1 | 304000 | 304000
2 | 601MH001 | Mô hình phân tử dạng rỗng | Gồm: '- 24 quả màu đen, Φ25mm. '- 2 quả màu vàng, Φ25mm. '- 8 quả màu xanh lá cây, Φ25mm. '- 8 quả màu đỏ, Φ19mm. '- 8 quả màu xanh dương, Φ19mm. '- 2 quả màu da cam, Φ19mm. '- 3 quả màu vàng, Φ19mm. '- 30 quả màu trằng sứ, Φ12mm (trên mỗi quả có khoan lỗ Φ3,5mm để lắp các thanh nối). '- 40 thanh nối Φ3,5mm, màu trắng sứ, dài 60mm. '- 30 thanh nối Φ3,5mm, màu trắng sứ, dài 45mm. '- 40 thanh nối Φ3,5mm, màu trắng sứ, dài 60mm. '- Hộp đựng có kích thước (170x280x40)mm, độ dày của vật liệu là 2mm, bên trong được chia thành 7 ngăn, có bản lề và khoá lẫy gắn thân hộp với nắp hộp. | 9 | Bộ | 6 | 228000 | 1368000
3 | 299MU008 | Mẫu các loại sản phẩm cao su | Các mẫu vật được gắn trên bảng có kích thước (200x320)mm, dưới mỗi mẫu vật có ghi chú gồm: Săm, lốp, băng tải, đệm cao su, bóng bay, dây cao su, gioăng máy... | 9 | Hộp | 1 | 266000 | 266000
4 | 299ZB015 | Mẫu các sản phẩm chế biến từ dầu mỏ | Các mẫu vật gồm: Dầu thô, xăng, dầu hỏa, dầu diezen, dầu nhờn, parafin, hắc ín, tinh dầu, thuốc nhuộm, thuốc chữa bệnh, chất dẻo, len tổng hợp, sợi nhân tạo, nhựa đường…loại có trên thị trường. Mỗi mẫu vật được đụng vào lọ thủy tinh trong, kích thước Φ20mm cao 45mm có nút nhựa đảm bảo độ kín, ghi rõ tên mẫu, tên đơn vị sản xuất, thời hạn sản xuất. Các mẫu vật đuợc phân vào ô trong hộp để tiện lấy ra và lắp vào dễ dàng. | 9 | Hộp | 1 | 266000 | 266000
5 | 299MU007 | Mẫu các chất dẻo | Các mẫu vật được gắn trên bảng có kích thước (200x320)mm, dưới mỗi mẫu vật có ghi chú gồm: Nhựa PVC, Polieste, PVA, nhựa PE, nhựa PP, nhựa PS, nhựa Bakelit, nhựa xốp, nhựa đu­ờng, nhựa trao đổi Ion, Compozit…kèm theo tên đơn vị sản xuất, thời hạn sản xuất. | 9 | Hộp | 1 | 304000 | 304000
2. DỤNG CỤ | [6 empty] | 0 | 0
1 | 204ON164 | Ống nghiệm | Thuỷ tinh trung tính, chịu nhiệt, Φ16mm, chiều cao 160mm, bo miệng, đảm bảo độ bền cơ học. | 8,9 | Chiếc | 30 | 5000 | 150000
2 | 204ON180 | Ống nghiệm có nhánh | Thuỷ tinh trung tính, chịu nhiệt, Φ18mm, chiều cao 180mm, độ dày 0,8mm; nhánh có kích thước Φ6mm, dài 30mm, dày 1mm. | 8,9 | Chiếc | 2 | 8000 | 16000
3 | 204OG003 | Ống hút nhỏ giọt | Quả bóp cao su được lưu hóa tốt, độ đàn hồi cao. Ống thủy tinh Φ8mm, dài 120mm, vuốt nhọn đầu. | 8,9 | Chiếc | 12 | 8000 | 96000
4 | 204OD101 | Ống đong hình trụ 100ml | Thuỷ tinh trung tính, chịu nhiệt, có đế thủy tinh, độ chia nhỏ nhất 1ml. Dung tích 100ml. Đảm bảo độ bền cơ học. | 8,9 | Chiếc | 6 | 44000 | 264000
5 | 204OU004 | Ống thuỷ tinh hình trụ | Thuỷ tinh trung tính, chịu nhiệt, kích thước Φ18mm, dài 250mm. |  | Chiếc | 2 | 8000 | 16000
6 | 204OU002 | Ống hình trụ loe một đầu | Thuỷ tinh trung tính, chịu nhiệt, kích thước Φ43mm, dài 130mm. | 8,9 | Chiếc | 2 | 19000 | 38000
7 | Ống dẫn thuỷ tinh các loại |  | Ống dẫn các loại bằng thuỷ tinh trung tính trong suốt, chịu nhiệt, có đường kính ngoài 6mm và đường kính trong 3mm, có đầu vuốt nhọn. Gồm: | 8,9 | Bộ | 6 | 28000 | 168000
7.1 | 204OL017 |  | - 1 ống hình chữ L (60, 180)mm.
7.2 | 204OL011 |  | - 1 ống hình chữ L (40, 50)mm.
7.3 | 204OT013 |  | - 1 ống thẳng, dài 70mm (một đầu vuốt nhọn)
7.4 | 204OT003 |  | - 1 ống thẳng, dài 120mm (một đầu vuốt nhọn).
7.5 | 204OZ004 |  | - 1 ống hình chữ Z (một đầu góc vuông và một đầu góc nhọn 60o) có kích thước các đoạn tương ứng (50, 140, 30)mm.
7.6 | 204OZ006 |  | - 1 ống hình chữ Z (một đầu góc vuông và một đầu uốn cong vuốt nhọn) có kích thước các đoạn tương ứng (50, 140, 30)mm.
8 | 205OS002 | Ống dẫn bằng cao su | Kích thước Φ6mm, dài 1000mm, dày 1mm; cao su mềm chịu hoá chất, không bị lão hoá. | 8,9 | Chiếc | 6 | 18000 | 108000
9 | 204BC014 | Bình cầu không nhánh đáy tròn | Thủy tinh trung tính, chịu nhiệt, dung tích 250ml, đường kính bình cầu Φ84mm, chiều cao bình 130mm (trong đó cổ bình dài 65mm, kích thước Φ65mm). | 8,9 | Chiếc | 2 | 33000 | 66000
10 | 204BC002 | Bình cầu không nhánh đáy bằng | Thuỷ tinh trung tính, chịu nhiệt, dung tích 250ml, đường kính bình cầu Φ84mm, chiều cao bình 130mm (trong đó cổ bình dài 65mm, kích thước Φ65mm). | 8,9 | Chiếc | 2 | 33000 | 66000
11 | 204BC010 | Bình cầu có nhánh | Thuỷ tinh trung tính, chịu nhiệt, dung tích 250ml, đường kính bình cầu Φ84mm, chiều cao bình 170mm (trong đó cổ bình dài 40mm, kích thước Φ27mm, nhánh nối Φ6mm, dài 40mm). | 9 | Chiếc | 2 | 43000 | 86000
12 | 204BG004 | Bình tam giác 250ml | Thuỷ tinh trung tính, chịu nhiệt, đường kính đáy Φ86mm, chiều cao bình 140mm (trong đó cổ bình dài 32mm, kích thước Φ28mm). | 8,9 | Chiếc | 6 | 33000 | 198000
13 | 204BG002 | Bình tam giác 100ml | Thuỷ tinh trung tính, chịu nhiệt, đường kính đáy Φ63mm, chiều cao bình 93mm (trong đó cổ bình dài 25mm, kích thước Φ22mm). | 8,9 | Chiếc | 6 | 19000 | 114000
14 | 204BR001 | Bình kíp tiêu chuẩn | Dung tích bầu trên 150ml, bầu dưới 250ml. | 8,9 | Chiếc | 2 | 736000 | 1472000
15 | 204CN003 | Lọ thuỷ tinh miệng rộng | Thuỷ tinh trung tính, chịu nhiệt, dung tích tối thiểu 100ml. Kích thước: Chiều cao 95mm (thân lọ 70mm, cổ lọ 25mm); Đường kính (thân lọ Φ50mm, miệng lọ 40mm); Nút nhám có 3 nấc (phần nhám cao 20mm, Φnhỏ 32mm, Φlớn 42mm và phần nắp Φ50mm). | 8,9 | Chiếc | 6 | 13000 | 78000
16 | 204CN016 | Lọ thuỷ tinh miệng hẹp | Thuỷ tinh trung tính, chịu nhiệt, dung tích 100ml. Kích thước: Tổng chiều cao 95mm (thân lọ 70mm, cổ lọ 20mm); Đường kính (thân lọ Φ45mm, miệng lọ Φ18mm); Nút nhám (phần nhám cao 20mm, Φnhỏ 15mm, Φlớn 18mm). | 8,9 | Cái | 6 | 19000 | 114000
17 | 204CN004 | Lọ thuỷ tinh miệng hẹp kèm ống hút nhỏ giọt | Thuỷ tinh trung tính, chịu nhiệt, dung tích 100ml. Kích thước: Tổng chiều cao 95mm (thân lọ 70mm, cổ lọ 20mm); Đường kính (thân lọ Φ45mm, miệng lọ Φ18mm) ; Nút nhám kèm công tơ hút (phần nhám cao 20mm, Φnhỏ 15mm, Φlớn 18mm); Ống hút nhỏ giọt: Quả bóp cao su được lưu hóa tốt, độ đàn hồi cao. Ống thủy tinh Φ8mm, dài 120mm, vuốt nhọn đầu. | 8,9 | Cái | 6 | 25000 | 150000
18 | 204CD006 | Cốc thuỷ tinh 250ml | Thuỷ tinh trung tính, chịu nhiệt, hình trụ Φ72mm, chiều cao 95mm có vạch chia độ. | 8,9 | Chiếc | 2 | 27000 | 54000
19 | 204CD003 | Cốc thuỷ tinh 100ml | Thuỷ tinh trung tính, chịu nhiệt, hình trụ Φ50mm, chiều cao 73mm có vạch chia độ. | 8,9 | Chiếc | 6 | 21000 | 126000
20 | 204PH005 | Phễu lọc thủy tinh cuống dài | Thuỷ tinh trung tính, chịu nhiệt, kích thước Φ80mm, dài 130mm (trong đó đường kính cuống Φ10, chiều dài 70mm). | 8,9 | Chiếc | 2 | 19000 | 38000
21 | 204PH008 | Phễu lọc thủy tinh cuống ngắn | Thuỷ tinh trung tính, chịu nhiệt, kích thước Φ80mm, dài 90mm (trong đó đường kính cuống Φ10, chiều dài 20mm). | 8,9 | Chiếc | 2 | 17000 | 34000
22 | 204PH007 | Phễu chiết hình quả lê | Thuỷ tinh trung tính, chịu nhiệt, dung tích 125ml, chiều dài của phễu 270mm, đường kính lớn của phễu Φ67mm, đường kính cổ phễu Φ19mm dài 20mm (có khoá kín) và ống dẫn có đường kính Φ6mm dài 120mm. | 9 | Chiếc | 6 | 64000 | 384000
23 | 204CT003 | Chậu thủy tinh | Thuỷ tinh thường, có kích thước miệng Φ200mm và kích thước đáy Φ100mm, độ dày 2,5mm. | 8,9 | Chiếc | 2 | 70000 | 140000
24 | 204DU004 | Đũa thủy tinh | Thuỷ tinh trung tính, chịu nhiệt, hình trụ Φ6mm dài 250mm. | 8,9 | Chiếc | 6 | 6000 | 36000
25 | 204DE001 | Đèn cồn thí nghiệm | Thuỷ tinh không bọt, nắp thuỷ tinh kín, nút xỏ bấc bằng sứ. Thân (75mm, cao 84mm, cổ 22mm). | 8,9 | Cái | 6 | 20000 | 120000
26 | 299CE001 | Bát sứ nung | Men trắng, nhẵn, kích thuớc F80mm cao 40mm. | 8.9 | Chiếc | 6 | 21000 | 126000
27 | 299NK002 | Nhiệt kế rượu | Có độ chia từ 00C đến 1000C; độ chia nhỏ nhất 10C. | 8,9 | Chiếc | 6 | 27000 | 162000
28 | 201ZK002 | Kiềng 3 chân | Bằng Inox Φ4,7mm uốn tròn Φ100mm có 3 chân Φ4,7mm cao 105mm (đầu dưới có bọc nút nhựa). | 8,9 | Chiếc | 6 | 29000 | 174000
29 |  | Dụng cụ thử tính dẫn điện | Hình hộp chữ nhật bằng nhựa có kích thước (80x38x32)mm. Nắp trượt, có độ dày 2mm đậy lên khoang chứa 2 pin 1,5V, một đèn LED báo sáng; hai chân bằng đồng Φ4mm dài 55mm. | 8,9 | Chiếc | 1 | 29000 | 29000
30 | Nút cao su không có lỗ các loại |  | Cao su chịu hoá chất, có độ đàn hồi cao, gồm: | 8,9 | Bộ | 6 | 86000 | 516000
30.1 | 205NC056 |  | - Loại có đáy lớn Φ22mm, đáy nhỏ Φ15mm, cao 25mm.
30.2 | 205NC003 |  | - Loại có đáy lớn Φ28mm, đáy nhỏ Φ23mm, cao 25mm.
30.3 | 205NC057 |  | - Loại có đáy lớn Φ19mm, đáy nhỏ Φ14mm, cao 25mm.
30.4 | 205NC055 |  | - Loại có đáy lớn Φ42mm, đáy nhỏ Φ37mm, cao 30mm.
31 | Nút cao su có lỗ các loại |  | Cao su chịu hoá chất, có độ đàn hồi cao, lỗ ở giữa có đường kính F6mm, gồm: | 8,9 | Bộ | 6 | 86000 | 516000
31.1 | 205NC020 |  | - Loại có đáy lớn Φ22mm, đáy nhỏ Φ15mm, cao 25mm.
31.2 | 205NC004 |  | - Loại có đáy lớn Φ28mm, đáy nhỏ Φ23mm, cao 25mm.
31.3 | 205NC017 |  | - Loại có đáy lớn Φ19mm, đáy nhỏ Φ14mm, cao 25mm.
31.4 | 205NC058 |  | - Loại có đáy lớn Φ42mm, đáy nhỏ Φ37mm, cao 30mm.
32 | 299GI003 | Giá để ống nghiệm | Bằng nhựa, hai tầng, chịu được hoá chất, có kích thước (180x110x56)mm, độ dày của vật liệu là 2,5mm có gân cứng, khoan 5 lỗ, Φ19mm và 5 cọc cắm hình côn từ Φ7mm xuống Φ10mm, có 4 lỗ Φ12mm. | 8,9 | Chiếc | 6 | 17000 | 102000
33 | 201TL001 | Lưới thép | Bằng Inox, kích thuớc (100x100)mm có hàn ép các góc. | 8,9 | Cái | 6 | 13000 | 78000
34 | 106KI301 | Miếng kính mỏng | Kích thước (1x10x10)mm | 8 | Chiếc | 6 | 3000 | 18000
35 | 299CA003 | Cân hiện số | Độ chính xác 0,1 đến 0,01g. Khả năng cân tối đa 200g. | 8,9 | Chiếc | 1 | 3131000 | 3131000
36 |  | Muỗng đốt hóa chất cỡ nhỏ | Bằng Inox. Kích thước Φ6mm, cán dài 250mm . | 8,9 | Cái | 6 | 13000 | 78000
37 | 299KP005 | Kẹp đốt hóa chất cỡ lớn | Inox, có chiều dài 250mm, Φ5,5mm | 8 | Chiếc | 2 | 40000 | 80000
38 | 299KP006 | Kẹp đốt hóa chất cỡ nhỏ | Inox, có chiều dài 200mm, Φ4,7mm | 8 | Chiếc | 6 | 28000 | 168000
39 | 203GI001 | Giấy lọc | Kích thước Φ120mm độ thấm hút cao. | 8,9 | Hộp | 2 | 56000 | 112000
40 | 205ZG001 | Găng tay cao su | Cao su chịu đàn hồi cao, chịu hoá chất. | 8,9 | Đôi | 2 | 25000 | 50000
41 | 299ZA003 | Áo choàng | Bằng vải trắng. | 8,9 | Chiếc | 1 | 169000 | 169000
42 | 299KI001 | Kính bảo vệ mắt không màu | Nhựa trong suốt, không màu, chịu hoá chất. | 8,9 | cái | 1 | 123000 | 123000
43 | 299KI016 | Kính bảo vệ mắt có màu | Nhựa trong suốt, có màu sẫm, chịu hoá chất. | 8,9 | cái | 1 | 123000 | 123000
44 | 299ZC037 | Chổi rửa ống nghiệm | Cán Inox, dài 30 cm, lông chổi dài rửa được các ống nghiệm đường kính từ 16mm - 24mm. | 8,9 | Cái | 6 | 16000 | 96000
45 | 204ZM002 | Thìa xúc hoá chất | Thuỷ tinh dài 160mm, thân Φ5mm. | 9 | Chiếc | 6 | 6000 | 36000
46 |  | Panh gắp hóa chất | Loại sử dụng trong y tế | 8,9 | Cái | 6 | 41000 | 246000
47 | 511HH008 | Khay mang dụng cụ và hóa chất | - Kích thước: (420x330x80)mm, - Vật liệu bằng gỗ tự nhiên dày 10mm - Chia làm 5 ngăn, trong đó 4 ngăn xung quanh có kích thước (165x180)mm, ngăn ở giữa có kích thước (60x230)mm có khoét lỗ tròn để đựng lọ hoá chất - Có quai xách bằng gỗ cao 160mm | 8,9 | Cái | 1 | 103000 | 103000
48 |  | Bộ giá thí nghiệm | Gồm : Một đế bằng gang đúc (sơn tĩnh điện) hình chữ nhật kích thước (190x135x20)mm trọng lượng 850g đến 1000g có lỗ ren M8. Một cọc hình trụ inox đặc đường kính 10mm cao 500mm một đầu bo tròn, một đầu ren M8 dài 13mm. 3 khớp nối bằng nhôm đúc áp lực 2 đầu có ren M6 sơn tĩnh điện, hai vít hãm M6 bằng kim loại có núm bằng nhựa HI. Hai kẹp ống nghiệm bằng nhôm đúc áp lực, tổng chiều dài 200mm, phần tay đường kính 10 mm dài 120mm, có vít và ecu mở kẹp bằng đồng thau M6. Một vòng kiềng bằng inox, gồm : một vòng tròn đường kính 80mm uốn thanh inox đường kính 4,7mm, một thanh trụ đường kính 10mm dài 100mm hàn chặt với nhau. | 8,9 | Bộ | 6 | 203000 | 1218000
49 | 601DC054 | Thiết bị điện phân nước | Đế bằng nhựa tròn Φ150mm, có gắn trục bằng thép Φ8mm; có công tắc bật/tắt nguồn pin 9V. Ống nghiệm điện phân bằng thuỷ tinh trung tính hình chữ H có chia vạch nhỏ nhất 1ml. Điện cực điện phân bằng thép không gỉ đúc liền khối với nút cao su chịu hoá chất. Van khí bằng nhựa ABS chịu hoá chất, chịu nhiệt được gắn với nút cao su chịu hoá chất. Bầu đựng nước bằng thuỷ tinh. Toàn bộ hệ thống được gá lên đế nhựa bằng kẹp nhựa 3 chạc, được định vị bằng vít Φ6mm. | 8 | Chiếc | 1 | 175000 | 175000
50 | 601DC030 | Thiết bị điện phân dung dịch muối ăn | Bình thuỷ tinh trung tính, chịu nhiệt, trong suốt kích thước 120x120x60mm, dày tối thiểu 3mm, có 2 điện cực một bằng than, một bằng hợp kim. Bình được gá trên đế nhựa kích thuớc 43x68x14,3mm; nắp bình bằng nhựa có 2 lỗ Φ19mm. Hộp nguồn bằng nhựa kích thước 14,3x110x52mm có gờ để ghép với đế bình thuỷ tinh. Giá lắp 4 pin R30 kích thước 130x102x34mm có 3 lỗ cắm điện ra 0-3V-6V bằng đồng Φ4mm; có công tắc tắt mở nguồn, 2 dây nối nguồn dài 300mm, 2 đầu có giắc cắm bằng đồng Φ4mm. | 9 | Bộ | 1 | 230000 | 230000
51 | Thiết bị chưng cất |  | Gồm: Đèn cồn: Thuỷ tinh không bọt, nắp thuỷ tinh kín, nút bấc bằng sứ. Thân (75mm, cao 84mm, cổ 22mm). Bình cầu có nhánh: huỷ tinh trung tính, chịu nhiệt, dung tích 250ml, đường kính bình cầu Φ84mm, chiều cao bình 170mm (trong đó cổ bình dài 40mm, kích thước Φ27mm, nhánh nối Φ6mm, dài 40mm). Ống sinh hàn (thuỷ tinh trung tính, không có bọt, đường kính ngoài Φ30mm, ống ở giữa và dẫn chất lỏng ra Φ10mm, ống dẫn khí vào Φ20mm, ống dẫn nước làm lạnh Φ5mm có độ rộng giáp ống chính Φ20mm). Giá đỡ. Hệ thống ống dẫn: Ống dẫn các loại bằng thuỷ tinh trung tính trong suốt, chịu nhiệt, có đường kính ngoài 6mm và đường kính trong 3mm, có đầu vuốt nhọn. | 8 | Bộ | 1 | 259000 | 259000
II.3. HOÁ CHẤT | [6 empty] | 0 | 0
1 | 203LH001 | Lưu huỳnh bột (S) | - Tất cả hoá chất được đựng trong lọ nhựa hoặc lọ thuỷ tinh có nắp kín đảm bảo an toàn với từng loại hoá chất. Trên mỗi lọ đều có tem nhãn được ghi đầy đủ các nội dung: tên thông dụng, công thức hoá học, trọng lượng hoặc thể tích, nồng độ, độ tinh khiết, hạn sử dụng, đơn vị cung cấp và các cảnh báo về bảo quản và an toàn. Nhãn đảm bảo không phai màu, mất chữ và bám chắc vào lọ trong quá trình vận chuyển và sử dụng. | 8,9 | kg | 0.2 | 77000 | 15400
2 | 203ZP003 | Phốt pho đỏ (P) | - Đối với các hoá chất độc như axit đậm đặc, brom... phải có cách thức đóng gói và bảo quản riêng. | 8,9 | kg | 0.1 | 612000 | 61200
3 | 203IO002 | Iốt (I2) | - Các lọ hoá chất được đóng gói trong các thùng có ngăn đựng đảm bảo an toàn khi vận chuyển và sử dụng. | 9 | Kg | 0.1 | 3827000 | 382700
4 | 203BR009 | Dung dịch nước Brom (Br2) | Đậm đặc 1ml/ống | 9 | Ống | 3 | 230000 | 690000
5 | 203DO005 | Đồng bột (Cu) |  | 9 | Kg | 0.1 | 2296000 | 229600
6 | 203DO007 | Đồng phoi bào (Cu) |  | 8,9 | Kg | 0.1 | 949000 | 94900
7 | 203NH001 | Nhôm bột (Al) |  | 8,9 | kg | 0.1 | 827000 | 82700
8 | 203NH003 | Nhôm lá hoặc phoi bào (Al) |  | 9 | Kg | 0.3 | 429000 | 128700
9 | 203MG001 | Magie (băng ,dây) (Mg) |  | 9 | Kg | 0.1 | 3367000 | 336700
10 | 203SA002 | Sắt bột (Fe) |  | 8,9 | Kg | 0.3 | 1837000 | 551100
11 | 203KE005 | Kẽm viên (Zn) |  | 8,9 | Kg | 0.4 | 383000 | 153200
12 | 203NT012 | Natri (Na) |  | 8,9 | Kg | 0.05 | 3674000 | 183700
13 | 203CX007 | Canxi oxit (CaO) |  | 9 | Kg | 0.3 | 97000 | 29100
14 | 203DO004 | Đồng (II ) oxit (CuO) |  | 8,9 | Kg | 0.2 | 551000 | 110200
15 | 203MN001 | Mangan đioxit (MnO2) |  | 8,9 | kg | 0.5 | 97000 | 48500
16 | 203NT009 | Natri hidroxit (NaOH) |  | 8,9 | Kg | 0.3 | 153000 | 45900
17 | 203AM007 | Dung dịch amoniac (NH3) đặc |  | 8,9 | Lít | 0.2 | 73000 | 14600
18 | 203AX003 | Axit clohidric 37% (HCl) |  | 8,9 | Kg | 0.1 | 184000 | 18400
19 | 203AX008 | Axit sunfuric 98% (H2SO4) |  | 8,9 | lít | 0.4 | 184000 | 73600
20 | 203DO006 | Đồng (II) sunfat ngậm nước (CuSO4.5H2O) |  | 8,9 | Kg | 0.1 | 202000 | 20200
21 | 203DO001 | Đồng (II) clorua (CuCl2) |  | 9 | Kg | 0.3 | 1133000 | 339900
22 | 203KL014 | Kali pemanganat (KMnO4) |  | 8,9 | Kg | 0.5 | 239000 | 119500
23 | 203CX010 | Canxi cacbonat (CaCO3) |  | 8,9 | kg | 0.1 | 85000 | 8500
24 | 203NT004 | Natri cacbonat (Na2CO3 .10H2O) |  | 8,9 | Kg | 0.2 | 85000 | 17000
25 | 203KL005 | Kali cacbonat (K2CO3) |  | 9 | Kg | 0.2 | 122000 | 24400
26 | 203NT010 | Natri hidrocacbonat (NaHCO3) |  | 9 | Kg | 0.2 | 306000 | 61200
27 | 203NT006 | Natri clorua (NaCl) |  | 8 | kg | 0.5 | 85000 | 42500
28 | 203BI001 | Bari clorua (BaCl2) |  | 9 | Kg | 0.1 | 107000 | 10700
29 | 203SA004 | Sắt (III ) clorua (FeCl3.6H2O) |  | 9 | Kg | 0.02 | 92000 | 1840
30 | 203CX004 | Canxi clorua (CaCl2.6H2O) |  | 9 | Kg | 0.2 | 85000 | 17000
31 | 203KL006 | Kali clorat (KClO3) |  | 8,9 | Kg | 0.1 | 122000 | 12200
32 | 203KL012 | Kali nitrat (KNO3) |  | 9 | Kg | 0.1 | 107000 | 10700
33 | 203BA001 | Bạc nitrat (AgNO3) | - Tất cả hoá chất được đựng trong lọ nhựa hoặc lọ thuỷ tinh có nắp kín đảm bảo an toàn với từng loại hoá chất. Trên mỗi lọ đều có tem nhãn được ghi đầy đủ các nội dung: tên thông dụng, công thức hoá học, trọng lượng hoặc thể tích, nồng độ, độ tinh khiết, hạn sử dụng, đơn vị cung cấp và các cảnh báo về bảo quản và an toàn. Nhãn đảm bảo không phai màu, mất chữ và bám chắc vào lọ trong quá trình vận chuyển và sử dụng. | 9 | Kg | 0.02 | 38266000 | 765320
34 | 203NT015 | Natri sunfat (Na2SO4.10H2O) | - Đối với các hoá chất độc như axit đậm đặc, brom... phải có cách thức đóng gói và bảo quản riêng. | 9 | Kg | 0.2 | 109000 | 21800
35 | 203CX003 | Canxi cacbua (CaC2) | - Các lọ hoá chất được đóng gói trong các thùng có ngăn đựng đảm bảo an toàn khi vận chuyển và sử dụng. | 9 | Kg | 0.1 | 81000 | 8100
36 | 203NT002 | Natri axetat (CH3COONa) |  | 9 | Kg | 0.1 | 77000 | 7700
37 | 203BZ002 | Benzen (C6H6) |  | 9 | Lít | 0.1 | 459000 | 45900
38 | 203GC001 | Glucozơ (kết tinh) (C6H12O6) |  | 9 | Kg | 0.1 | 92000 | 9200
39 | 203ZP001 | Parafin |  | 8 | kg | 0.1 | 184000 | 18400
40 | 203GI003 | Giấy phenolphtalein |  | 8,9 | Hộp | 1 | 61000 | 61000
41 | 203GI005 | Giấy quỳ tím |  | 8,9 | Hộp | 1 | 69000 | 69000
42 | 203GI002 | Giấy pH |  | 8,9 | tập | 1 | 67000 | 67000
43 | 203ZN003 | Nước cất |  | 8,9 | lít | 2 | 13000 | 26000
44 | 203ZR001 | Ancol etylic 96o (C2H5OH) |  | 8,9 | lít | 1 | 77000 | 77000
45 | 203AX001 | Axit axetic 65% (CH3COOH) |  | 9 | Lít | 0.25 | 92000 | 23000
IV | SINH HỌC | [6 empty] | 31080700 | 31080700
| DỤNG CỤ (Có thể thay thế mô hình bằng đĩa CD, hoặc tranh) | [6 empty] | 0
IV.1 | Mô hình |  | Yêu cầu chung là đảm bảo an toàn, dễ dàng tháo lắp để quan sát các bộ phận của mỗi mô hình (thiết bị). |  |  |  |  | 0
1 | 207MH303 | Cá chép | Bằng nhựa, thạch cao hoặc vật liệu thông dụng | 7 | Cái | 1 | 635000 | 635000
2 | 207MH305 | Ếch | Bằng nhựa, thạch cao hoặc vật liệu thông dụng | 7 | Cái | 1 | 864000 | 864000
3 | 207MH304 | Châu chấu | Bằng nhựa, thạch cao hoặc vật liệu thông dụng | 7 | Cái | 1 | 889000 | 889000
4 | 207MH306 | Thằn lằn | Bằng nhựa, thạch cao hoặc vật liệu thông dụng | 7 | Cái | 1 | 889000 | 889000
5 | 207MH307 | Thỏ nhà | Bằng nhựa, thạch cao hoặc vật liệu thông dụng | 7 | Cái | 1 | 635000 | 635000
6 | 207MH302 | Chim bồ câu | Bằng nhựa, thạch cao hoặc vật liệu thông dụng | 7 | Cái | 1 | 635000 | 635000
7 | 207MH356 | Nửa cơ thể người | Chiều cao tối thiểu 700mm. Bằng nhựa, tháo lắp dễ dàng, chân đế vững, có đánh số thứ tự và có bản chú thích kèm theo | 8 | Bộ | 1 | 4574000 | 4574000
8 | 207MH354 | Bộ xương người | Chiều cao tối thiểu 800 mm | 8 | Bộ | 1 | 889000 | 889000
9 | 207MH353 | Cấu tạo mắt người | Bằng nhựa | 8 | Bộ | 1 | 1730000 | 1730000
10 | 207MH352 | Cấu tạo tai người | Bằng nhựa | 8 | Bộ | 1 | 762000 | 762000
11 | 207MH355 | Cấu tạo tuỷ sống | Bằng nhựa | 8 | Bộ | 1 | 1143000 | 1143000
12 | 601MH007 | Cấu trúc không gian ADN | Bằng nhựa | 9 | Cái | 4 | 145000 | 580000
13 | 601MH005 | Nhân đôi ADN | Bằng nhựa, gắn được trên bảng từ | 9 | Bộ | 1 | 382000 | 382000
14 |  | Tổng hợp Prôtêin | Bằng nhựa | 9 | Bộ | 1 | 1143000 | 1143000
15 | 601MH004 | Tổng hợp ARN | Bằng nhựa | 9 | Bộ | 1 | 889000 | 889000
16 | 601MH003 | Phân tử ARN | Bằng nhựa | 9 | Bộ | 1 | 254000 | 254000
IV.2 | Dụng cụ | [5 empty] | 0 | 0
1 |  | Kính hiển vi | Loại thông dụng, độ phóng đại 900-1500 lần; Chỉ số phóng đại vật kính (10x, 40x, 100x); Chỉ số phóng đại thị kính (10x, 16x); Khoảng điều chỉnh thô 50mm, điều chỉnh tinh từ 1,8mm đến 2,2mm; Có gương tụ sáng đường kính 50mm; Vùng điều chỉnh bàn di mẫu có độ chính xác 0,1mm. | 6,7,8,9 | Chiếc | 1 | 5657000 | 5657000
2 |  | Bộ đồ mổ (dao mổ, kéo mũi thẳng, kéo mũi cong, panh, kim tròn, kim mũi mác) | Loại thông dụng | 6,7,8 | Bộ | 6 | 127000 | 762000
3 |  | Kính lúp | Loại thông dụng | 6,7,8,9 | Cái | 6 | 26000 | 156000
4 |  | Khay nhựa đựng vật mổ | Loại thông dụng | 6,7 | Cái | 2 | 23000 | 46000
5 |  | Khay mổ và tấm kê ghim vật mổ | Loại thông dụng | 6,7,8 | Cái | 6 | 30000 | 180000
6 |  | Lam kính | Loại thông dụng | 6,7,8 | Hộp | 1 | 34000 | 34000
7 |  | La men | Loại thông dụng | 6,7,8 | Hộp | 1 | 18000 | 18000
8 | 204CD006 | Cốc thuỷ tinh | Thuỷ tinh trung tính, chịu nhiệt, dung tích 250ml: hình trụ Φ72mm, chiều cao 95mm có vạch chia độ. | 6,8 | Cái | 6 | 23000 | 138000
9 |  | Đĩa kính đồng hồ | Loại thông dụng | 6,7,8 | Cái | 6 | 18000 | 108000
10 |  | Đĩa lồng Pêtri | Loại thông dụng | 6,7,8 | Cái | 6 | 19000 | 114000
11 |  | Chậu lồng thuỷ tinh (Bôcan) | Thuỷ tinh thường, có kích thước miệng Φ200mm và kích thước đáy Φ100mm, độ dày 2,5mm. | 6,7 | Cái | 2 | 54000 | 108000
12 |  | Lọ thuỷ tinh, có ống nhỏ giọt | Lọ thuỷ tinh trung tính chiều cao 100mm, nút cao su vừa khít miệng có gắn ống thuỷ tinh đường kính 8mm, dài 120mm, vuốt nhọn đầu. | 6 | Cái | 6 | 13000 | 78000
13 |  | Phễu thuỷ tinh loại to | Thuỷ tinh trung tính, chịu nhiệt, kích thước Φ80mm, dài 130mm (trong đó đường kính cuống Φ10, chiều dài 70mm). | 6,7 | Cái | 2 | 17000 | 34000
14 |  | Ống nghiệm | Thuỷ tinh trung tính, chịu nhiệt, Φ16mm, chiều cao 160mm, bo miệng, đảm bảo độ bền cơ học. | 6,7,8 | Cái | 10 | 5000 | 50000
15 |  | Ống thí nghiệm sinh học | Thuỷ tinh trung tính, chịu nhiệt, Φ42mm, chiều cao 300mm, có tai treo trên giá. | 6 | Cái | 4 | 11000 | 44000
16 |  | Nút cao su | Cao su chịu hoá chất, có độ đàn hồi cao | 6 | Cái | 4 | 15000 | 60000
17 |  | Nút cao su không lỗ | Cao su chịu hoá chất, có độ đàn hồi cao | 6 | Cái | 4 | 15000 | 60000
18 |  | Nút cao su 1 lỗ, 2 lỗ, cắt dọc nửa | Cao su chịu hoá chất, có độ đàn hồi cao | 6 | Cái | 2 | 19000 | 38000
19 |  | Giá thí nghiệm sinh học (Đế, cọc, đòn ngang, kim cân) | Đế bằng ván MDF 140x450x18mm, đòn ngang bằng nhựa Loại thông dụng | 6 | Bộ | 1 | 151000 | 151000
20 |  | Chậu trồng cây có đĩa lót | Loại thông dụng | 6 | Cái | 10 | 6000 | 60000
21 |  | Dầm đào đất | Loại thông dụng | 6 | Cái | 6 | 7000 | 42000
22 |  | Kẹp ống nghiệm | Inox, có chiều dài 200mm. | 6,7,8 | Cái | 6 | 31000 | 186000
23 |  | Kéo cắt cành | Loại thông dụng | 6 | Cái | 2 | 39000 | 78000
24 |  | Cặp ép thực vật | Loại thông dụng | 6 | Cặp | 2 | 109000 | 218000
25 |  | Dao ghép cây | Loại thông dụng | 6 | Cái | 2 | 6000 | 12000
26 |  | Đèn cồn | Thuỷ tinh không bọt, nắp thuỷ tinh kín, nút bấc bằng sứ. Thân (75mm, cao 84mm, cổ 22mm). | 6,8 | Cái | 2 | 20000 | 40000
27 |  | Giá ống nghiệm | Kích thước (180x110x56)mm, khoan 5 lỗ, Φ19mm và 5 cọc cắm hình côn từ Φ7mm xuống Φ10mm. | 7 | Cái | 6 | 17000 | 102000
28 |  | Chổi rửa ống nghiệm | Cán Inox, dài 30 cm, lông chổi dài rửa được các ống nghiệm đường kính từ 16mm - 24mm. | 7 | Cái | 6 | 16000 | 96000
29 |  | Ống hút | Loại thông dụng | 7 | Cái | 6 | 7000 | 42000
30 |  | Vợt bắt sâu bọ | Loại thông dụng | 7 | Cái | 3 | 42000 | 126000
31 |  | Vợt bắt động vật thuỷ sinh | Loại thông dụng (cán dài 2m) | 7 | Cái | 3 | 67000 | 201000
32 |  | Vợt bắt động vật nhỏ ở đáy ao, hồ | Loại thông dụng | 7 | Cái | 1 | 42000 | 42000
33 |  | Lọ nhựa có nút kín | Loại thông dụng | 7 | Cái | 16 | 8000 | 128000
34 |  | Hộp nuôi sâu bọ | Loại thông dụng | 7 | Cái | 2 | 44000 | 88000
35 |  | Bể kính | Loại thông dụng | 7 | Cái | 1 | 89000 | 89000
36 |  | Túi đinh ghim | Loại thông dụng | 7 | Cái | 100 | 1000 | 100000
37 |  | Khẩu trang, găng tay | Loại thông dụng chịu được hoá chất | 7 | Bộ | 1 | 30000 | 30000
38 |  | Ống đong | Thuỷ tinh trung tính, chịu nhiệt, có đế thủy tinh, độ chia nhỏ nhất 1ml. Dung tích 100ml. Đảm bảo độ bền cơ học. | 7 | Cái | 4 | 44000 | 176000
39 |  | Ống hút có quả bóp cao su | Quả bóp cao su được lưu hóa tốt, độ đàn hồi cao. Ống thủy tinh Φ8mm, dài 120mm, vuốt nhọn đầu. | 8 | Cái | 4 | 7000 | 28000
40 |  | Móc thủy tinh | Loại thông dụng | 8 | Cái | 4 | 6000 | 24000
41 |  | Đũa thủy tinh | Thuỷ tinh trung tính, chịu nhiệt, hình trị Φ6mm dài 250mm. | 8 | Bộ | 4 | 6000 | 24000
42 |  | Máy ghi hoạt động tim cơ (Bộ kích thích, hệ thống đòn ghi, kẹp tim) |  | 9 | Bộ | 4 | 559000 | 2236000
43 |  | Máy ghi công cơ | Loại thông dụng |  | Bộ | 4 | 152000 | 608000
44 |  | Ống chữ T | Loại thông dụng Ø6 | 8 | Cái | 4 | 4000 | 16000
45 |  | Ống chữ L | Loại thông dụng Ø6 | 8 | Cái | 4 | 4000 | 16000
46 |  | Ống cao su | Kích thước Φ6mm, dài 1000mm, dày 1mm; cao su mềm chịu hoá chất, không bị lão hoá. | 8 | Cái | 2 | 16000 | 32000
47 |  | Ống nhựa thẳng | Loại thông dụng Ø6 - dài 150mm | 8 | Cái | 2 | 2000 | 4000
48 |  | Nhiệt kế | Loại thông dụng | 8 | Cái | 4 | 28000 | 112000
49 |  | Máy đo huyết áp | Loại thông dụng | 8 | Cái | 1 | 666000 | 666000
IV.3 | Hoá chất | [5 empty] | 0 | 0
1 | 203ZC005 | Clorophooc | Lọ 100 ml | 7, 8 | Lít | 0.5 | 363000 | 181500
2 | 203ZT001 | Tananh (tanin) | Lọ 100 ml | 7 | Lọ | 1 | 30000 | 30000
3 | 203CM001 | Carmanh (carmin) | Lọ 100 ml | 6,7,8,9 | Lọ | 1 | 303000 | 303000
4 | 203MT003 | Xanh metylen | Lọ 100 ml 0.1% | 6, 7 | Lọ | 1 | 36000 | 36000
5 | 203FM001 | Phooc môn | Loại thông dụng | 7 | Lít | 1 | 36000 | 36000
6 | 203ZC010 | Cồn 90 độ | Loại thông dụng | 7 | Lít | 1 | 61000 | 61000
7 | 203IO003 | I ốt | Lọ 100 ml 1% | 7 | lọ | 1 | 61000 | 61000
8 | 203ZP001 | Dầu Paraphin hoặc Vazelin | Paraphin lỏng dược dụng | 7 | Lít | 0.2 | 106000 | 21200
V | CÔNG NGHỆ | [6 empty] | 54954000 | 54954000
DỤNG CỤ
V.1 | MÔ HÌNH
1 | 207MH301 | Con gà | Bằng nhựa có đánh dấu vị trí để tiêm. Kích thước tối thiểu (500x200x300)mm. | 7 | Con | 4 | 303000 | 1212000
2 |  | Con lợn | Bằng nhựa có đánh dấu vị trí để tiêm. Kích thước tối thiểu (500x200x300)mm. | 7 | Con | 4 | 315000 | 1260000
3 |  | Bộ mô hình truyền và biến đổi chuyển động. | Các bánh răng ăn khớp nhau, có độ nhám để đai chuyển động không bị trượt. | 8 | Bộ | 7 | 526000 | 3682000
4 |  | Động cơ điện 1 pha | Loại thông dụng có vòng chập, sử dụng tối thiểu 1 đôi cực từ. | 8 | Chiếc | 7 | 127000 | 889000
5 |  | Máy biến áp 1 pha | Loại cảm biến (có cuộn sơ cấp và thứ cấp). | 8 | Cái | 7 | 152000 | 1064000
6 |  | Mô hình mạng điện trong nhà | Sơ đồ đấu nối thiết bị dân dụng. | 8 | Bộ | 1 | 508000 | 508000
V.2 | MẪU VẬT | [5 empty] | 0 | 0
1 |  | Hộp mẫu các loại vải sợi thiên nhiên, sợi hoá học, sợi pha, sợi dệt kim | Vải thông dụng | 6 | Bộ | 10 | 127000 | 1270000
2 |  | Các khối đa diện | Các khối hình bằng nhựa, gồm: |  | Bộ | 1 | 229000 | 229000
|  | - Hình hộp | - Khối đa diện có đường kính đáy 100mm, chiều cao 200mm. | 8
|  | - Hình chóp | - Khối hình trụ tròn có đường kính đáy 100mm, chiều cao 200mm.
- Hình lăng trụ
Khối hình trụ tròn
- Hình trụ
- Hình nón
- Hình cầu
Ống trục (cắt đôi )
Mô đun cắt may
3 |  | Mẫu vải dệt thoi, mẫu vải dệt kim | Các mẫu vải có kích thước (60x100)mm, gắn trên bảng có kích thước (200x280)mm. | 9 | Bộ | 1 | 64000 | 64000
4 |  | Mẫu phụ liệu may | Các mẫu vật liệu liên kết, mẫu vật liệu gài (cài), mẫu vật liệu dựng và mẫu vật liệu trang trí gắn trên bảng có kích thước (200x280)mm. | 9 | Bộ | 1 | 203000 | 203000
5 |  | Một số loại cổ áo | Gồm: - 1 mẫu cổ bằng giấy cứng. - 8 mẫu cổ bằng vải thông dụng. | 9 | Bộ | 1 | 381000 | 381000
|  | Mô đun lắp đặt mạng điện trong nhà |  | 9 |  |  | 0
5 |  | Bảng điện (đo, lấy dấu, khoan lắp) | 1- Khảo sát chuyển động rơi tự do, xác định gia tốc rơi tự do 2- Chuyển động của vật trên mặt phẳng nghiêng. Xác định hệ số ma sát theo phương pháp động lực học | 9 | Bộ | 1 | 127000 | 127000
6 |  | Bảng mạch điện chiếu sáng | Mạch điện đèn cầu thang gồm: 2 công tắc ba cực, 1 cầu chì, 1 bóng đèn, độ dài tối thiểu của dây là 1,5m. Bảng có chân đế có kích thước (500x700x15)mm bằng vật liệu cách điện. | 9 | Bộ | 1 | 203000 | 203000
7 |  | Bảng mạch điện hai công tắc hai cực điều khiển 2 đèn | Mạch điện đèn cầu thang gồm: 2 công tắc, 2 cầu chì, 2 bóng đèn, dây dẫn điện loại thông dụng, độ dài tối thiểu của dây là 1,5m. Tất cả được lắp trên bảng (có chân đế) có kích thước (500x700x15)mm bằng vật liệu cách điện. | 9 | Bộ | 1 | 203000 | 203000
8 |  | Bảng mạch điện đèn huỳnh quang | Mạch điện đèn huỳnh quang gồm: 1 công tắc, 1 cầu chì, 1 bộ đèn huỳnh quang 600mm, dây dẫn điện loại thông dụng, độ dài tối thiểu của dây là 1.500mm. Tất cả được lắp trên bảng (có chân đế) có kích thước (500x700x15)mm bằng vật liệu cách điện. | 9 | Bộ | 1 | 203000 | 203000
9 |  | Bảng mạch điện một công tắc 3 cực điều khiển 2 đèn | Mạch điện một công tắc 3 cực điều khiển 2 đèn gồm: 1 công tắc ba cực, 1 cầu chì, 2 bóng đèn (200V-40w), dây dẫn điện loại thông dụng, độ dài tối thiểu của dây là 1.500mm. Tất cả được lắp trên bảng (có chân đế) có kích thước (500x700x15)mm bằng vật liệu cách điện. | 9 | Bộ | 1 | 203000 | 203000
V.3 | DỤNG CỤ | [5 empty] | 0 | 0
1 |  | Bộ dụng cụ cắt, khâu, thêu, may | Loại thông dụng | 6 | Bộ | 10 | 89000 | 890000
2 |  | Bộ dụng cụ cắm hoa | Loại thông dụng | 6 | Bộ | 5 | 152000 | 760000
3 |  | Bộ dụng cụ tỉa hoa, trang trí món ăn | Loại thông dụng | 6 | Bộ | 5 | 114000 | 570000
4 |  | Ống nhỏ giọt | Quả bóp cao su được lưu hóa tốt, độ đàn hồi cao. Ống thủy tinh Φ8mm, dài 120mm, vuốt nhọn đầu. | 7 | Cái | 6 | 8000 | 48000
5 |  | Thang màu pH | Loại thông dụng | 7 | Tờ | 6 | 7000 | 42000
6 |  | Giấy quỳ tím | Loại thông dụng | 7 | Hộp | 1 | 69000 | 69000
7 |  | Thìa xúc hoá chất | Thuỷ tinh dài 160mm, thân Φ5mm. | 7 | Cái | 6 | 6000 | 36000
8 |  | Đĩa Pêtri | Loại thông dụng, có kích thước Φ200mm | 7 | Cái | 6 | 19000 | 114000
9 |  | Ống nghiệm | Thuỷ tinh trung tính, chịu nhiệt, đường kính 16mm, chiều cao 160mm, bo miệng, đảm bảo độ bền cơ học. | 7 | Cái | 6 | 5000 | 30000
10 |  | Đèn cồn | Thuỷ tinh không bọt, nắp thuỷ tinh kín, nút bấc bằng sứ. Thân (75mm, cao 84mm, cổ 22mm). | 7 | Cái | 6 | 20000 | 120000
11 |  | Kẹp gắp | Inox, có chiều dài 250mm, Φ5,5mm | 7 | Cái | 6 | 11000 | 66000
12 |  | Nhiệt kế rượu | Có độ chia từ 00C đến 1000C; độ chia nhỏ nhất 10C. | 7 | Cái | 6 | 23000 | 138000
13 |  | Túi ủ giống | Vải côtông thông dụng | 7 | Cái | 6 | 8000 | 48000
14 |  | Chậu ngâm hạt | Kích thước tối thiểu Φ200mm. | 7 | Cái | 6 | 18000 | 108000
15 |  | Rổ ngâm hạt | Kích thước tối thiểu Φ140mm, kích thước lỗ Φ0,2mm. | 7 | Cái | 6 | 18000 | 108000
16 |  | Dao cấy | Bằng thép, lưỡi dao dài 120mm | 7 | Cái | 6 | 22000 | 132000
17 |  | Túi bầu | Bằng nhựa có kích thước Φ60mm | 7 | Túi | 18 | 2000 | 36000
18 |  | Chày, cối sứ | Men nhẵn (đầu chày và lòng cối men nhám), đường kính trung bình của cối 80mm, cao từ 50mm đến 70 mm; chày dài 120mm, 25mm. Đảm bảo độ bền cơ học. | 7 | Bộ | 6 | 30000 | 180000
19 |  | Khay | Bằng kim loại có kích thước (200x120x3)mm. | 7 | Cái | 6 | 51000 | 306000
20 |  | Thước dây | Bằng vải dài 1.500mm có vạch chia đến 1mm. | 7 | Cái | 6 | 6000 | 36000
21 |  | Đĩa đo độ trong của nước | Vật liệu cứng, sơn hai màu đen và trắng, kích thước Φ200mm | 7 | Cái | 3 | 31000 | 93000
22 |  | Bộ dụng cụ cơ khí |  | 8 | Bộ | 1 | 3328000 | 3328000
22.1 |  | Thước lá | Loại thông dụng, có độ dài 300 mm, độ chia 1mm. | 8
22.2 |  | Thước cặp | Loại thông dụng, có độ chính xác 0,1mm | 8
22.3 |  | Clê | Loại 12/14 thông dụng | 8
22.4 |  | Kìm | Loại thông dụng | 8
22.5 |  | Etô tay | Loại thông dụng | 8
22.6 |  | Thước đo góc | Loại thông dụng | 8
22.7 |  | Dũa | Loại tam giác, dẹt, lòng mo, tròn , vuông thông dục có chiều dài tối thiểu 30mm. | 8
22.8 |  | Cưa sắt | Loại thông dụng | 8
22.9 |  | Mỏ lết | Loại thông dụng | 8
22.10 |  | Đục các loại | Loại đục bạt, đục móng thông dụng | 8
22.11 |  | Búa nguội | Loại thông dụng | 8
22.12 |  | Chấm dấu | Loại thông dụng | 8
22.13 |  | Mũi vạch | Loại thông dụng | 8
22.14 |  | Bộ mũi khoan | Loại thông dụng gồm F(6, 8, 10)mm | 8
23 |  | Bộ dụng cụ kĩ thuật điện |  | 8 | Bộ | 7 | 203000 | 1421000
23.1 |  | Kìm điện | Bằng thép CT45, dài 190mm, cán bọc nhựa cách điện, độ mở cực đại của mũi kìm 20mm. | 8
23.2 |  | Kìm tuốt dây | Bằng thép CT45 dài 175mm, thân sắt, cán bọc nhựa cách điện. | 8
23.3 |  | Cầu dao điện | Loại thông dụng 250V -10A. | 8
24 |  | Bóng đèn sợi đốt, đui cầu, đui xoay, bộ đèn ống huỳnh quang, compac huỳnh quang | Loại thông dụng | 8 | Bộ | 7 | 152000 | 1064000
25 |  | Máy biến áp | Loại cảm ứng thông dụng, điện áp thứ cấp: 6-12-15v | 8 | Cái | 7 | 152000 | 1064000
26 |  | Cầu chì ống | Loại thông dung tối thiểu 0,5A | 8 | Cái | 7 | 12000 | 84000
27 |  | Vôn kế xoay chiều | Loại thông dụng có điện áp U = 36 V | 8 | Cái | 7 | 175000 | 1225000
28 |  | Am pe kế | Loại thông dụng có cường độ I = 5 A | 8 | Cái | 7 | 175000 | 1225000
29 |  | Đồng hồ vạn năng | Loại thông dụng có các thông số: - Dòng điện một chiều: Giới hạn đo 10A, có các thang đo mA, mA, A. - Dòng điện xoay chiều: Giới hạn đo 10A, có các thang đo mA, mA, A. - Điện áp một chiều: Giới hạn đo 20V có các thang đo mV và V | 8,9 | Cái | 7 | 315000 | 2205000
30 |  | Bút thử điện | Loại thông dụng | 8,9 | Cái | 7 | 48000 | 336000
31 |  | Dây dẫn điện | Loại 2 sợi thông dụng, mỗi sợi có đường kính tối thiểu 1,8mm; chiều dài tối thiểu 2.500mm. | 8 | Bộ | 7 | 46000 | 322000
32 |  | Công tắc 3 cực | Loại thông dụng (250V - 5A) | 9 | Cái | 4 | 6000 | 24000
33 |  | Đồng hồ đo điện | Loại thông dụng, đo được điện áp một chiều tối đa 500V, điện áp xoay chiều tối đa 1000V, dòng điện 1 chiều 10A, dòng điện xoay chiều 10A, điện trở nhiều thang đo. | 9 | Cái | 7 | 457000 | 3199000
34 |  | Vôn kế xoay chiều | Loại điện từ, chỉ thị kim, độ chính xác 2,5; thang đo từ 0V đến 300V | 9 | Cái | 4 | 175000 | 700000
35 |  | Công tơ điện | Loại một pha loại tối thiểu 5A, 220V - 50Hz. | 9 | Cái | 4 | 216000 | 864000
36 |  | Mô đun lắp đặt mạng điện trong nhà |  | 8
36.1 |  | Khoan tay | Loại thông dụng, đường kính bánh răng to Φ100mm, tổng chiều dài 360mm, cán gỗ, có lắp hai ốp bảo hiểm ở mặt sau. | 9 | Cái | 4 | 102000 | 408000
36.2 |  | Hộp đựng dụng cụ lắp mạng điện trong nhà | Kích thước (230x460x15)mm, bên trong có 2 hộp kích thước (115x460x60)mm, có nắp đậy, có quai xách, sơn tĩnh điện màu ghi sẫm. | 9 | Hộp | 1 | 330000 | 330000
37 |  | Mô đun sửa chữa xe đạp |  | 9
37.1 |  | Kìm mỏ quạ | Loại thông dụng, bằng thép CT45 dài 300mm, mũi dày 12mm, tay cầm có bọc nhựa. | 9 | Chiếc | 4 | 30000 | 120000
37.2 |  | Clê 8-10 | Loại thông dụng | 9 | Chiếc | 4 | 15000 | 60000
37.3 |  | Clê 10-12 | Loại thông dụng | 9 | Chiếc | 4 | 15000 | 60000
37.4 |  | Clê 12-14 | Loại thông dụng | 9 | Chiếc | 4 | 15000 | 60000
37.5 |  | Clê 13-15 | Loại thông dụng | 9 | Chiếc | 4 | 18000 | 72000
37.6 |  | Clê 14-17 | Loại thông dụng | 9 | Chiếc | 4 | 22000 | 88000
37.7 |  | Clê miệng mỏng | Loại 12/14 thông dụng, bằng thép CT45, miệng clê dày 2,5mm. | 9 | Chiếc | 4 | 5000 | 20000
38 |  | Bộ móc lốp xe đạp | Kích thuớc (190x19x3)mm một đầu vát mỏng, mạ kẽm. | 9 | Bộ | 4 | 15000 | 60000
39 |  | Đục đầu tròn (poăng tu) | Bằng thép CT45, kích thước Φ10mm, dài 100mm. | 9 | Chiếc | 4 | 10000 | 40000
40 |  | Đoạn ống tròn | Ống kim loại có kích thước Φ27mm, dài 250mm, độ dày của vật liệu là 2mm. | 9 | Chiếc | 4 | 10000 | 40000
41 |  | Dụng cụ đánh săm | Bằng kim loại, có lỗ tạo độ ráp bề mặt. Kích thước (0,3x120x70)mm. | 9 | Chiếc | 4 | 8000 | 32000
42 |  | Kéo | Bằng thép CT45 dài 190mm, lưỡi kéo dài 100mm | 9 | Chiếc | 4 | 18000 | 72000
43 |  | Vịt dầu | Loại thông dụng | 9 | Chiếc | 1 | 23000 | 23000
44 |  | Bơm tay | Loại thông dụng, có kích thước Φ38mm dài 460mm, bình nén hơi Φ38mm dài 90mm. | 9 | Chiếc | 1 | 51000 | 51000
45 |  | Hộp đựng dụng cụ sửa chữa xe đạp | Kích thước (195x380x110)mm, bên trong có 2 hộp kích thước (97x380x60)mm, có nắp đậy, có quai xách, sơn tĩnh điện màu ghi sẫm. | 9 | Hộp | 1 | 330000 | 330000
46 |  | Mô đun cắt may | [5 empty] | 0
46.1 |  | Máy may | Loại thông dụng, sử dụng được các chức năng, bàn máy có hộp bụng để bảo quản máy khi không sử dụng, chân máy có bàn đạp. | 9 | Cái | 6 | 3025000 | 18150000
46.2 |  | Bộ dụng cụ đo, vẽ, cắt vải | 6 bộ, mỗi bộ gồm : | 9 | Bộ | 6 | 127000 | 762000
- 1 thước gỗ kích thước (50x500x4)mm, chia vạch đến 1mm.
- 2 viên phấn may thông dụng.
- 1 kéo may chuyên dụng dài 240mm độ mở cực đại 2 mũi kéo 190mm.
- 1 thuớc dây thông dụng loại 1500mm.
- 1 hộp kim khâu.
- 1 gối ghim kim.
- 1 kim gút.
- 1 dụng cụ sang dấu.
- 1 dụng cụ xâu kim.
- 1 dụng cụ tháo chỉ đường may.
- 1 đê khâu.
- 2 cuộn chỉ dài tối thiểu 100m (1 đen, 1 trắng).
Tất cả đuợc đựng trong hộp bằng nhựa trong, kích thước (270x170x90)mm có nẫy cài nắp vào thân hộp.
46.3 |  | Bàn là + Cầu là | Bàn là loại thông dụng (220V/1000W/50Hz). | 9 | Bộ | 1 | 584000 | 584000
Cầu là loại thông dụng.
47 |  | Mô đun trồng cây ăn quả |  | 9
|  | Bộ dụng cụ chiết, ghép cây. | Gồm: | 9 | Bộ | 4 | 225000 | 900000
- 1 dao ghép bằng thép CT45, dài 210mm, bản rộng nhất 28mm dày 1mm, lưỡi góc mũi 45o.
- 1 dao ghép bằng thép CT45, dài 210mm bản rộng nhất 30mm dày 1mm, góc mũi 60o.
- 1 dao ghép bằng thép CT45, dài 175mm bản rộng nhất 20mm dày 1mm, góc mũi 45o.
- 1 kéo cắt cành bằng thép CT45, dài 210mm, độ mở cực đại mũi kéo 60mm, có lò so nén.
- 1 khay nhựa kích thước tối thiểu (270x200x37)mm
VI | LỊCH SỬ | [6 empty] | 2336000 | 2336000
VI.1 | DỤNG CỤ
1 |  | Bộ phục chế các hiện vật cổ | Gồm các hiện vật phục chế | 6 | Hộp | 4 | 584000 | 2336000
VII | ĐỊA LÝ | [6 empty] | 814000 | 814000
VII.1 | DỤNG CỤ | [6 empty] | 0
1 |  | Quả cầu địa lí tự nhiên | Đúng nội dung, rõ, đẹp | 6 | Quả | 1 | 178000 | 178000
2 |  | Hộp quặng và khoáng sản chính của Việt Nam | Ghi chú rõ từng loại quặng, khoáng sản | 6,8 | Hộp | 1 | 330000 | 330000
3 |  | Địa bàn (La bàn) | Loại thông dụng | 6 | Cái | 6 | 17000 | 102000
4 |  | Thước cuộn | Loại tự cuộn thông dụng, dài 5m | 6 | Cái | 6 | 34000 | 204000
VIII | ÂM NHẠC | [5 empty] | 0 | 3976000 | 3976000
| DỤNG CỤ | [5 empty] | 0 | 0
1 |  | Đàn Ghi- ta | Đàn ghi ta thùng (gỗ) đạt tiêu chuẩn chất lượng về kĩ thuật và âm thanh |  | Cái | 4 | 889000 | 3556000
2 |  | Thanh phách | Theo mẫu của nhạc cụ dân tộc hiện hành |  | Cặp | 10 | 30000 | 300000
3 |  | Song loan | Theo mẫu của nhạc cụ dân tộc hiện hành |  | Cái | 5 | 24000 | 120000
IX | THỂ DỤC | [5 empty] | 0 | 36516000 | 36516000
| DỤNG CỤ | [5 empty] | 0 | 0
1 |  | Đồng hồ bấm giây | Loại điện tử hiện số, 2 LAP trở lên, độ chính xác 0,001 giây, không bị ngấm nước. | 7,8,9 | Cái | 1 | 254000 | 254000
2 |  | Còi TDTT | Loại thông dụng | 6,7,8,9 | Cái | 2 | 7000 | 14000
3 |  | Thước dây | Dây không dãn, dài tối thiểu 10000mm có hộp bảo vệ, có tay quay thu và kéo thước, chất lượng tốt. | 7,8,9 | Chiếc | 1 | 64000 | 64000
4 |  | Bàn đạp xuất phát | Bàn đạp sắt (Theo tiêu chuẩn của Tổng cục TDTT) | 8,9 | Bộ | 6 | 236000 | 1416000
5 |  | Xà nhảy cao | Loại thông dụng theo tiêu chuẩn Tổng cục TDTT. (có thể thay thế bằng xà trúc). | 8,9 | Cái | 5 | 242000 | 1210000
6 |  | Đệm nhảy cao | Bằng mút chuyên dụng chống chấn thương, dày từ 250 – 300mm, kích thước (1600x2400)mm, vỏ bọc ngoài bằng bạt nilon không ngấm nước, có quai cầm, có thể gắn vào nhau khi cần (mỗi bộ 02 tấm) | 8,9 | Bộ | 1 | 12705000 | 12705000
7 |  | Dây nhảy ngắn | Bằng sợi tổng hợp, có tay cầm, độ dài khoảng 2.500mm. | 6,7,8,9 | Cái | 50 | 9000 | 450000
8 |  | Dây nhảy dài | Bằng sợi tổng hợp, độ dài tối thiểu 5.000m. | 6,7,8,9 | Cái | 10 | 24000 | 240000
9 |  | Đệm bật xa | Bằng cao su tổng hợp chống chấn thương, dày từ 25- 30mm, kích thước (1000x1000)mm, có răng cưa để gắn các tấm vào nhau, không ngấm nước. | 6,7 | Cái | 6 | 472000 | 2832000
10 |  | Quả cầu đá | Theo tiêu chuẩn của Tổng cục TDTT | 6,7,8,9 | Quả | 40 | 7000 | 280000
11 |  | Lưới đá cầu | Theo tiêu chuẩn của Tổng cục TDTT | 7,8,9 | Cái | 1 | 48000 | 48000
12 |  | Bộ cột đa năng | Cột bằng sắt, có chân đế vững, có thể dịch chuyển độ cao (01 bộ cột có 02 chiếc), dùng cho nhảy cao, đá cầu, cầu lông. | 7,8,9 | Bộ | 1 | 762000 | 762000
13 |  | Cờ nhỏ đồng màu | Bằng vải màu đỏ, xanh, vàng , kích thước (30x20)mm, cán dài 450mm. | 6,7,8,9 | Cái | 10 | 9000 | 90000
14 |  | Lưới bóng chuyền | Theo tiêu chuẩn của Tổng cục TDTT | 7, 8, 9 | Cái | 1 | 85000 | 85000
15 |  | Bóng ném | Bằng cao su mềm, chu vi 190mm, nặng 150g, theo tiêu chuẩn của Tổng cục TDTT. | 6,7,8, 9 | Quả | 30 | 10000 | 300000
16 |  | Lưới chắn ném bóng | Kích thước (5000x10000)mm, mắt lưới 0,02m, dây căng lưới dài tối thiểu 25 m (loại dây 2 lõi). | 7,8, 9 | Cái | 1 | 666000 | 666000
17 |  | Bóng chuyền | Bóng số 3, theo tiêu chuẩn của Tổng cục TDTT. | 6,7,8,9 | Quả | 10 | 93000 | 930000
18 |  | Bóng đá | Bóng số 4, theo tiêu chuẩn của Tổng cục TDTT. | 6,7,8,9 | Quả | 10 | 93000 | 930000
19 |  | Cột bóng chuyền | Mẫu và kích thước theo tiêu chuẩn của Tổng cục TDTT. | 7,8,9 | Bộ | 1 | 3328000 | 3328000
20 |  | Đệm bật cao | Bằng cao su tổng hợp, độ dày 100mm theo tiêu chuẩn của Tổng cục TDTT. | 6 | Cái | 6 | 1652000 | 9912000
|  |  | THÀNH TIỀN |  |  |  |  | 242087960 | 242087960
Giá trên đã bao gồm thuế VAT và chi phí vận chuyển.
Bảng báo giá có giá trị 30 ngày
| Rất mong nhận được sự hợp tác và ủng hộ của Quý khách hàng. | [5 empty] | TP. HCM, ngày 11 tháng 04 năm 2012
| Chân thành cám ơn. | [5 empty] | KT.TỔNG GIÁM ĐỐC
| Trân trọng kính chào! | [5 empty] | PHÓ TỔNG GIÁM ĐỐC
Mọi thông tin chi tiết xin liên hệ:
PHÒNG KINH DOANH
CÔNG TY CỔ PHẦN THIẾT BỊ GIÁO DỤC 2
| Địa chỉ: | 116 Đinh Tiên Hoàng, P.1, Q.Bình Thạnh, TP.HCM |  |  |  |  | HÀ VĂN THẬN
| Điện thoại: | 08 35118928 – Fax: 08 35118927
| Email: | hathan_1957@yahoo.com.vn
lethytho@yahoo.com.vn
Ông Hà Văn Thận (Phó Tổng giám đốc): 0903927152
Bà Trần Thị Thành (Trưởng phòng KD): 0903332739
NHAØ XUAÁT BAÛN GIAÙO DUÏC VIEÄT NAM COÂNG TY CP THIEÁT BÒ GIAÙO DUÏC 2 Ñòa chæ : 116 Ñinh Tieân Hoaøng, Q.Bình Thaïnh, Tp.HCM Ñieän thoïai : 08.35118928 Fax: 08.35118927

## THPT
BẢNG BÁO GIÁ
THIẾT BỊ DẠY HỌC TRUNG HỌC PHỔ THÔNG
(Kèm theo Thông tư số 01/2010/TT-BGDĐT ngày 18/01/2010 của Bộ trưởng Bộ Giáo dục và Đào tạo)
Kính gửi: QUÝ KHÁCH HÀNG
Công ty cổ phần Thiết bị Giáo dục 2 trân trọng gửi đến Quý khách hàng bảng báo giá thiết bị dạy học THPT như sau:
TT | Mã thiết bị | Tên thiết bị | Mô tả chi tiết | Dùng cho lớp | ĐVT | S.L | Đơn giá | Thành tiền
A | MÔN TOÁN | [6 empty] | 1728000 | 1728000
I | DỤNG CỤ
1 |  | Bộ thước vẽ bảng | Loại thông dụng dùng cho giáo viên gồm: - Thước 1m, độ chia nhỏ nhất 1mm. - Compa dài từ 300mm đến 400mm với đầu kim không gây xước bảng từ. | 10,11,12 | Bộ | 1 | 126000 | 126000
2 | Bộ dụng cụ tạo mặt tròn xoay |  |  | 12 | Bộ | 1 | 450000 | 450000
2.1 |  | Hộp chân đế | Kích thước khoảng (300x240x70)mm có bộ phận quay bằng tay hoặc sử dụng điện một chiều (chứa được 8 viên pin AA hoặc bộ chuyển điện 220V ra 12V một chiều, một động cơ 12V). |  |  |  | 0 | 0
2.2 |  | Bộ khung | Bằng kim loại, chiều cao 300mm tính từ mặt hộp, có gắn bộ định vị thẳng với trục động cơ; công tắc 2 chiều để chuyển chế độ sử dụng pin hoặc bộ chuyển điện, một chiết áp 500kΩ để điều chỉnh tốc độ động cơ. |  |  |  | 0 | 0
2.3 |  | Bản phẳng hình chữ nhật | Bằng nhựa PSHI màu, kích thước (180x90x2)mm, được gắn vào ống trục bằng nhựa rỗng có đường kính 6mm, đường kính lỗ 2mm, dài 200mm. Phía dưới trục có định vị để xoay hình. |  |  |  | 0 | 0
2.4 |  | Bản phẳng hình tam giác vuông | Bằng nhựa PSHI màu dày 2mm, một cạnh dài 18mm, một cạnh 9mm, được gắn vào ống trục bằng nhựa rỗng có đường kính 6mm, đường kính lỗ 2mm, dài 200mm. Phía dưới trục có định vị để xoay hình. |  |  |  | 0 | 0
2.5 |  | Bản phẳng nửa hình tròn | Bằng nhựa PSHI màu, dày 2mm, bán kính r = 90mm, dày 2mm được gắn vào ống trục bằng nhựa rỗng có đường kính 6mm, đường kính lỗ 2mm, dài 200mm. Phía dưới trục có định vị để xoay hình. |  |  |  | 0 | 0
2.6 |  | Bản phẳng nửa hình lọ hoa | Bằng nhựa PSHI màu dày 2mm được gắn vào ống trục bằng nhựa rỗng có đường kính 6mm, đường kính lỗ 2mm, dài 200mm. Phía dưới trục có định vị để xoay hình. |  |  |  | 0 | 0
2.7 |  | Khung hình chữ nhật | Hình chữ nhật có kích thước (180x90)mm bằng ống nhựa có đường kính 6mm (phần trục quay sơn màu trắng, 3 cạnh còn lại sơn màu đỏ). |  |  |  | 0 | 0
2.8 |  | Khung hình tam giác vuông | Hình tam giác vuông có cạnh 180mm và 90mm bằng ống nhựa có đường kính 6mm (phần trục quay sơn màu trắng, cạnh còn lại và cạnh huyền sơn màu đỏ). |  |  |  | 0 | 0
2.9 |  | Khung hình nửa đường tròn | Nửa hình tròn có bán kính 90mm bằng ống nhựa có đường kính 6mm, sơn màu đỏ. |  |  |  | 0 | 0
3 |  | Mô hình góc và cung lượng giác | Nhựa HI, gồm 1 đĩa tròn F 240mm, dày 17 mm, in vạch chia 00 đến 3600 ; 2 bán nguyệt màu khác nhau để xác định góc âm dương là 1 cung lượng giác; 1 thước cuộn 1,5m đo cung nằm trong đĩa tròn; mô hình gắn được trên bảng từ. | 10 | Bộ | 1 | 83000 | 83000
4 |  | Mô hình 3 đường coníc | Khối hình nón đáy F200mm, cao 350mm bằng nhựa PMMA trong; trục giữa bằng thép sơn màu trắng; các mặt cắt hình tròn, elip cố định; mặt cắt hypecbol, parabol (cơ số 2) bằng nhựa cứng nhiều màu, có thể tháo lắp ở đáy hình nón; Giá đỡ hộp lập phương cạnh 100mm nhựa PS trong có lỗ F58mm. | 10 | Bộ | 1 | 270000 | 270000
5 | Bộ mô hình khối hình không gian |  |  | 12 | Bộ | 1 | 799000 | 799000
5.1 |  | Lăng trụ | Làm bằng nhựa màu |  |  |  | 0 | 0
5.2 |  | Hình hộp xiên | Làm bằng nhựa màu |  |  |  | 0 | 0
5.3 |  | Hình hộp chữ nhật | Đáy hình vuông có cạnh 120mm, chiều cao 210mm. |  |  |  | 0 | 0
5.4 |  | Tứ diện | 4 mặt là tam giác đều, độ dài cạnh 160mm. |  |  |  | 0 | 0
5.5 |  | Bát diện | 8 mặt là tam giác đều, độ dài cạnh 100mm. |  |  |  | 0 | 0
5.6 |  | Thập nhị diện đều | 12 mặt là ngũ giác đều, độ dài cạnh 60mm. |  |  |  | 0 | 0
5.7 |  | Nhị thập diện đều | 20 mặt là tam giác đều, độ dài cạnh 80mm. |  |  |  | 0 | 0
5.8 |  | Khối tròn xoay | Làm bằng nhựa màu gồm các khối trụ, nón, nón cụt, cầu. |  |  |  | 0 | 0
5.9 |  | Khối lăng trụ hình chữ nhật | Đáy, nắp bằng nhựa ABS màu đỏ, đáy hình vuông cạnh 120mm, cao 210mm, có khoét 1 khối lăng trụ tam giác bằng 1/4 lăng trụ vuông (có cạnh đáy 120mm, 2 cạnh còn lại có kích thước bằng nhau và bằng 1/2 đường chéo đáy). |  |  |  | 0 | 0
5.10 |  | Khối lăng trụ tam giác | Gồm 3 tứ diện bằng nhựa ABS ghép lại: 2 tứ diện cao 210mm, một cạnh đáy 120mm, 2 cạnh còn lại bằng 1/2 đường chéo đáy lăng trụ hình chữ nhật; 1 tứ diện được ghép bởi 4 tam giác vuông bằng nhau (1 cạnh góc vuông dài 210mm, cạnh góc vuông còn lại dài bằng 1/2 đường chéo lăng trụ hình chữ nhật). Các mặt thiết diện tiếp xúc nhau phải cùng màu và có định vị; Mặt tiếp xúc với lăng trụ hình chữ nhật bằng nhựa PSHI màu trắng đục. |  |  |  | 0 | 0
B | MÔN VẬT LÝ | [5 empty] | 0 | 117680000 | 117680000
I | DỤNG CỤ | [5 empty] | 0 | 0
I.1 | THIẾT BỊ DÙNG CHUNG CHO NHIỂU LỚP | [5 empty] | 0 | 0
1 |  | Đế 3 chân | Đế 3 chân hình sao bằng kim loại, nặng khoảng 2,5kg, bền, chắc, ổn định, có lỗ Ф10mm và vít M6 thẳng góc với lỗ để giữ trục Ф10mm, có các vít chỉnh thăng bằng, sơn màu tối. | 10,11,12 | Cái | 7 | 219000 | 1533000
2 |  | Trụ Ф10 | Bằng inox đặc Ф10mm, dài 495mm, một đầu ren M6 x12mm, có tai hồng M6. | 10,11,12 | Cái | 7 | 79000 | 553000
3 |  | Trụ Ф8 | Bằng inox đặc Ф8mm dài 150mm, vê tròn mặt cắt. | 10,11,12 | Cái | 7 | 28000 | 196000
4 |  | Đồng hồ đo thời gian hiện số | Đồng hồ đo thời gian hiện số, có hai thang đo 9,999s và 99,99s, ĐCNN 0,001s. Có 5 kiểu hoạt động: A, B, A+B , A<-->B, T, thay đổi bằng chuyển mạch. Có 2 ổ cắm 5 chân A, B dùng nối với cổng quang điện hoặc nam châm điện, 1 ổ cắm 5 chân C chỉ dùng cấp điện cho nam châm. Số đo thời gian được hiển thị đếm liên tục trong quá trình đo. Vỏ nhựa cách điện. Một hộp công tắc: nút nhấn kép lắp trong hộp bảo vệ, một đầu có ổ cắm, đầu kia ra dây tín hiệu dài 1m có phích cắm 5 chân. | 10,12 | Bộ | 7 | 1414000 | 9898000
5 |  | Khớp đa năng | Hai miệng khoá thẳng góc với nhau, siết bằng hai vít M6 có tay vặn. | 10,11,12 | Cái | 7 | 19000 | 133000
6 |  | Nam châm Ф16 | Gồm 5 nam châm Ф16/6x3mm có vỏ thép mạ kẽm bảo vệ và núm bằng nhựa. | 10,11,12 | Bộ | 7 | 26000 | 182000
7 |  | Bảng thép | Bằng thép có độ dày tối thiểu > 0,5mm, kích Thước (400x550)mm, sơn tĩnh điện màu trắng, nẹp viền xung quanh; hai vít M4x40mm lắp vòng đệm Ф12mm để treo lò xo. Mặt sau có lắp 2 ke nhôm kích thước (20x30x30)mm để lắp vào đế 3 chân. Đảm bảo cứng và phẳng. | 10,11,12 | Cái | 7 | 243000 | 1701000
8 |  | Hộp quả nặng | Gồm 12 quả gia trọng loại 50g, có 2 móc treo, đựng trong hộp nhựa. | 10,11,12 | Hộp | 7 | 138000 | 966000
9 |  | Biến thế nguồn | Sử dụng nguồn điện xoay chiều 220V– 50Hz, điện áp ra: Điện áp xoay chiều (5A), 1 chiều (3A): 3V-6V-9V-12V; Cầu chì 5A; công tắc. | 11,12 | Cái | 6 | 569000 | 3414000
10 |  | Đồng hồ đo điện đa năng | Loại thông dụng, hiển thị đến 4 chữ số: Dòng điện một chiều: Giới hạn đo 10A, có các thang đo mA, mA, A. Dòng điện xoay chiều: Giới hạn đo 10A, có các thang đo mA, mA, A. Điện áp một chiều: Giới hạn đo 20V có các thang đo mV và V. Điện áp xoay chiều: Giới hạn đo 20V có các thang đo mV và V. | 11,12 | Cái | 12 | 713000 | 8556000
11 |  | Điện kế chứng minh | Kích thước tối thiểu (300x280x110)mm, có các thang đo sau: Dòng điện một chiều: Giới hạn đo 2,5A, có thang đo mA và A. Điện áp một chiều: Giới hạn đo 5V có thang đo V. | 10,11,12 | Cái | 2 | 675000 | 1350000
12 |  | Dây nối | Bộ gồm 20 dây nối có tiết diện 0,75mm2, có phích cắm đàn hồi ở đầu, cắm vừa lỗ có đường kính 4mm, dài tối thiểu 500mm. | 10,11,12 | Bộ | 6 | 377000 | 2262000
13 |  | Máy phát âm tần | Phát tín hiệu hình sin, hiển thị được tần số (4 chữ số), dải tần từ 0,1Hz đến 1000Hz, điện áp vào 220V, điện áp ra cao nhất 15Vpp, công suất tối thiểu 20W. | 12 | Cái | 6 | 1075000 | 6450000
I.2 | THIẾT BỊ DÙNG RIÊNG CHO CÁC PHÂN MÔN | [5 empty] | 0 | 0
I.2.1 | PHẦN CƠ | [5 empty] | 0 | 0
C1 |  | 1- Khảo sát chuyển động rơi tự do, xác định gia tốc rơi tự do 2- Chuyển động của vật trên mặt phẳng nghiêng. Xác định hệ số ma sát theo phương pháp động lực học | (dùng cổng quang điện và đồng hồ đo thời gian hiện số) - Phạm vi đo chiều dài: 0 - 800mm - Phạm vi đo thời gian: đo được thời gian rơi rự do của vật trên các khoảng cách từ đến 800mm, với sai số ≤ 2,5% | 10 | Bộ | 6 | 608000 | 3648000
1 |  | Giá thí nghiệm | Bằng nhôm hợp kim dày 1,2mm, bề mặt anốt hoá, không phủ ED, có tiết diện hình chữ H, kích thước (31x59x1000)mm, có gắn thước 850mm, độ chia nhỏ nhất 1mm, một đầu khoan lỗ Ф8mm, một đầu lắp chân chống Ф10x80mm. |  |  |  | 0 | 0
2 |  | Nam châm điện | Lắp trong hộp bảo vệ, gắn trên máng nghiêng, có thể điều chỉnh vị trí và cố định được. Lực hút đủ giữ được các vật thí nghiệm dưới hiệu điện thế cung cấp cho cuộn dây bằng 13-15V (DC). Dây súp đôi dài 1,5m có đầu phích cắm để nối cuộn dây nam châm điện với hộp công tắc. |  |  |  | 0 | 0
3 |  | Thước đo góc 0o - ± 90o | In vạch đo góc 0o - ± 90o, độ chia nhỏ nhất 10, đường kính 95mm, gắn vào mặt phẳng nghiêng bằng nẹp nhôm. Quả dọi bằng kim loại mạ niken, có dây treo ở tâm thước đo góc. |  |  |  | 0 | 0
4 |  | Mẫu vật rơi | Hình trụ, bằng sắt non Ф10mm, dài 20mm, mạ niken. |  |  |  | 0 | 0
5 |  | Quả nặng hình trụ | Bằng thép mạ niken, Ф30x30mm/h30mm, hai mặt đáy phẳng song song với nhau, độ nhẵn đồng đều, vê tròn cạnh. |  |  |  | 0 | 0
6 |  | Chân hình chữ U | Bằng kim loại (2,5x 25)mm, sơn tĩnh điện màu tối, cao 70 mm, rộng 110mm, có 2 vít M6 chỉnh thăng bằng. |  |  |  | 0 | 0
7 |  | Cổng quang điện 76 | Cổng quang điện lắp trên khung nhôm hợp kim, dày 1mm, sơn tĩnh điện màu đen, có cửa sổ Ф 22mm, lắp tấm nhựa trong acrylic dày 3mm, có hai vạch dấu trên hai mặt. Một vít trí đầu nhựa để giữ cổng quang điện. Dây tín hiệu 4 lõi dài 1,5 m, có đầu phích 5 chân nối cổng quang điện với ổ A hoặc B của đồng hồ đo thời gian hiện số. |  |  |  | 0 | 0
8 |  | Thước đo góc ba chiều | Cạnh 100mm. |  |  |  | 0 | 0
9 |  | Hộp đỡ vật trượt | Bằng nhựa PP có khăn bông nhỏ. |  |  |  | 0 | 0
C2 |  | Nghiệm qui tắc hợp lực đồng qui, song song |  | 10 | Bộ | 6 | 504000 | 3024000
1 |  | Thước đo góc | In trên giấy màu trắng dày 0,15 đến 0,2mm, ép plastic, kích thước 200x200mm, 00- ±900, Ф180mm, ĐCNN 10. |  |  |  | 0 | 0
2 |  | Bộ lực kế | Gồm 2 lực kế loại 5N, mỗi cái có gắn nam châm Ferit xuyến Ф32/18x6mm, vỏ thép mạ kẽm bảo vệ. |  |  |  | 0 | 0
3 |  | Lò xo | Loại 5N có nam châm gắn bảng, Ф11x20mm, bằng dây thép lò xo Ф0,4mm mạ niken, móc vào nam châm Ferit xuyến Ф32/18x6mm, có vỏ thép mạ kẽm bảo vệ. |  |  |  | 0 | 0
4 |  | Bộ lò xo | Gồm 2 lò xo xoắn loại 5N, dài 60mm. |  |  |  | 0 | 0
5 |  | Thanh treo các quả nặng | Bằng kim loại nhẹ, cứng, dài 440mm, để treo các quả nặng trọng lượng tổng cộng đến 10N không bị biến dạng, có thước 400 mm và 3 con trượt có móc treo, hai đầu có hai lỗ để móc treo hai lò xo 5N. |  |  |  | 0 | 0
6 |  | Thanh định vị | Bằng kim loại nhẹ, mỏng, thẳng, dài 300mm, sơn màu đen, gắn được lên bảng từ tính. |  |  |  | 0 | 0
7 |  | Cuộn dây treo | Dây nhẹ mềm, không dãn, bền, màu tối. |  |  |  | 0 | 0
C3 |  | Xác định hệ số căng bề mặt của chất lỏng |  | 10 | Bộ | 6 | 305000 | 1830000
1 |  | Lực kế ống | Loại 0,1N, độ chia nhỏ nhất 0,001 N. Vỏ nhựa PMMA trong suốt, Thang đo 0 - 0,1N. Độ chính xác 1mN. |  |  |  | 0 | 0
2 |  | Vòng nhôm | Vòng nhôm hình trụ Ф khoảng 52mm, cao 9 mm, dày 0,7mm, khoan 6 lỗ Ф10mm cách đều, có dây treo. |  |  |  | 0 | 0
3 |  | Cốc nhựa | Gồm 2 cốc bằng nhựa PS trong Ф80mm, có vòi ở gần đáy, nối thông nhau bằng một ống mềm dài 0,5m . |  |  |  | 0 | 0
4 |  | Thước cặp | Thước cặp 0-150 mm; sai số 0,1- 0,02 mm. |  |  |  | 0 | 0
C4 |  | Bộ thí nghiệm về dao động cơ học | Khảo sát chu kì dao động của con lắc đơn và con lắc lò xo Khảo sát dao động cưỡng bức và hiện tượng cộng hưởng. | 12 | Bộ | 6 | 488000 | 2928000
1 |  | Cổng quang điện | Cổng quang điện hồng ngoại, cán bằng trụ thép đường kính 10mm, dài 110mm, có dây tín hiệu dài 1m. |  |  |  | 0 | 0
2 |  | Trụ đứng | Kích thước (25x35x600)mm, bằng nhôm, có xẻ rãnh, gắn thước 600mm, có chân cắm bằng inox đường kính 10mm. |  |  |  | 0 | 0
3 |  | Thanh nhôm | Kích thước (25x 2x 390)mm, có vít hãm. |  |  |  | 0 | 0
4 |  | Ống nhôm | Đường kính 8 mm, dài 280mm, hai đầu có ổ bi lỗ 4mm |  |  |  | 0 | 0
5 |  | Ròng rọc | Đường kính 50mm. |  |  |  | 0 | 0
6 |  | Lò xo | Gồm 2 cái bằng dây thép mạ niken, đàn hồi tốt: |  |  |  | 0 | 0
7 |  |  | - Đường kính vòng xoắn 20mm, dài 80mm, đường kính dây 0,75mm |  |  |  | 0 | 0
8 |  |  | - Đường kính vòng xoắn 20mm, dài 80mm, đường kính dây 1mm |  |  |  | 0 | 0
9 |  | Quả nặng | Gồm 5 quả x 50g bằng kim loại, có lỗ khoan 4 mm được ghép với nhau bằng vít M4 dài 80mm, có lỗ 1,5mm để móc vào lò xo, có hộp đựng. |  |  |  | 0 | 0
10 |  | Bi sắt | Gồm 3 viên có móc treo, đường kính 15mm, 20mm, 25mm, có hộp đựng. |  |  |  | 0 | 0
11 |  | Dây treo | Dây không giãn, dài 2000mm |  |  |  | 0 | 0
C5 |  | Bộ thí nghiệm đo vận tốc truyền âm trong không khí | Khảo sát hiện tượng sóng dừng trong ống khí. 'Xác định vận tốc truyền âm trong không khí. | 12 | Bộ | 6 | 915000 | 5490000
1 |  | Búa cao su | Loại thông dụng |  |  |  | 0 | 0
2 |  | Ống trụ | Bằng thủy tinh hữu cơ trong suốt, đường kính 40mm, dài 670mm, có chia độ 0 ¸ 660mm. |  |  |  | 0 | 0
3 |  | Pittông | Bằng thép bọc nhựa, đường kính 40mm, dài 30mm, có vạch dấu |  |  |  | 0 | 0
4 |  | Dây kéo | Loại sợi mềm, đảm bảo độ bền cơ học, dài 2000mm |  |  |  | 0 | 0
5 |  | Ròng rọc | Đường kính 40mm |  |  |  | 0 | 0
6 |  | Trụ đứng | Bằng inox, đường kính 10mm, dài 750mm |  |  |  | 0 | 0
7 |  | Tay đỡ ống trụ | Bằng thép mạ niken, đường kính 6mm, dài 80mm |  |  |  | 0 | 0
8 |  | Loa điện động | Công suất từ 1-3W, có điện trở phụ 10Ω-5W đặt trong hộp bảo vệ, cán bằng trụ thép dài 100xØ10mm |  |  |  | 0 | 0
9 |  | Bộ âm thoa | Gồm 2 âm thoa có tần số 440Hz và 512Hz, sai số ± 1Hz |  |  |  | 0 | 0
C6 |  | Khảo sát chuyển động thẳng đều và biến đổi đều của viên bi trên máng ngang và máng nghiêng. Nghiệm định luật bảo toàn động lượng, định luật bảo toàn cơ năng | (Dùng cổng quang điện và đồng hồ đo thời gian hiện số) | 11 | Bộ | 1 | 488000 | 488000
1 |  | Máng nghiêng | Bằng nhôm hợp kim dày 1mm, sơn tĩnh điện, kích Thước (25x30x1000)mm, có thước 1000mm, một đầu khoan lỗ Ф8 mm. Trên gắn máng lăn bằng nhôm U17, uốn đoạn đầu khoảng 200mm cao khoảng 60mm, một đầu có gắn cơ cấu đỡ viên bi. |  |  |  | 0 | 0
2 |  | Giá đỡ máng nghiêng | Bằng kim loại, cao khoảng 140mm, xoay được quanh trục ở đầu máng nghiêng, cố định bằng ốc hãm, có 2 vít M6 để chỉnh thăng bằng. |  |  |  | 0 | 0
3 |  | Thước đo góc | Thước đo góc 0 - ± 900 , tối thiểu Ф90 mm, gắn chặt vào máng nghiêng. Quả dọi bằng kim loại mạ niken, có dây treo vào tâm thước đo góc. |  |  |  | 0 | 0
4 |  | Cổng quang điện 44 | Lắp trên khung nhôm hợp kim dày 1mm, sơn tĩnh điện màu đen, có vạch dấu xác định vị trí trên thước. Dây tín hiệu 4 lõi dài khoảng 1,5m, có đầu phích 5 chân nối cổng quang điện với ổ A hoặc B của đồng hồ đo thời gian hiện số. |  |  |  | 0 | 0
5 |  | Bi thép | Gồm 2 viên bi giống nhau, đường kính 20mm, mạ niken, đựng trong hộp nhựa . |  |  |  | 0 | 0
6 |  | Nam châm điện | Lắp trong hộp bảo vệ, gắn trên con trượt của máng nghiêng, dịch chuyển và cố định vị trí trên rãnh trượt. Lực hút đủ giữ được các vật thí nghiệm với hiệu thế cung cấp cho cuộn dây bằng 13-15V(DC). Dây súp đôi dài 1m có đầu phích cắm để nối cuộn dây nam châm điện với hộp công tắc. |  |  |  | 0 | 0
C7 |  | 1- Khảo sát lực đàn hồi 2- Khảo sát cân bằng của vật rắn có trục quay, qui tắc momen lực |  | 11 | Bộ | 1 | 392000 | 392000
1 |  | Bộ ba lò xo | Bộ 3 lò xo có cùng độ dài 60mm, có độ cứng khác nhau. Có cơ cấu gắn lò xo trên bảng phù hợp với bảng thước đo. |  |  |  | 0 | 0
2 |  | Bảng thước đo | In trên giấy màu trắng, dày 0,15 đến 0,2 mm, ép plastic, kích thước (200x290) mm. In 3 thang đo từ 0 đến 270mm, độ chia nhỏ nhất 2mm. |  |  |  | 0 | 0
3 |  | Đĩa momen | Đĩa momen Ф180mm, có ổ bi Ф4mm, chia 8 phần bằng nhau qua tâm, khoan lỗ tại giao điểm với 9 vòng đồng tâm (cách đều 10mm). Một thước thẳng 0 đến 90mm gắn trên giá đỡ. Có nam châm để gắn vào bảng từ. Một quả dọi treo vào trục quay của đĩa momen. |  |  |  | 0 | 0
4 |  | Ròng rọc | Ròng rọc Ф30mm, có ổ bi Ф4mm, trục quay gắn vào nam châm. |  |  |  | 0 | 0
5 |  | Chốt | Gồm 4 chốt cắm vừa lỗ trên đĩa momen. |  |  |  | 0 | 0
C8 |  | Khảo sát lực quán tính li tâm |  | 10 | Bộ | 1 | 2134000 | 2134000
1 |  | Pu-li chủ động | Bằng nhôm, liên kết bằng đai truyền với pu-li bị động, có 3 cấp đường kính, lần lượt có tỉ số truyền đến pu-li bị động bằng 1:1, 2:1, 3:1. Lực kế ống 5N gắn tại tâm quay. Giá quay dài 255mm, có hai vị trí đặt viên bi cách tâm quay 80mm và 160mm. |  |  |  | 0 | 0
2 |  | Pu-li bị động | Bằng nhôm, có 3 cấp đường kính, liên kết bằng đai truyền với pu-li chủ động, gắn lực kế ống 5N tại tâm quay. Giá quay dài 180mm, có một vị trí đặt viên bi cách tâm quay 80mm. |  |  |  | 0 | 0
3 |  | Đai truyền | Gồm 2 dây đai truyền bằng cao su . |  |  |  | 0 | 0
4 |  | Tay quay | Bằng thép Ф10mm, sơn tĩnh điện, có cán bằng nhựa. |  |  |  | 0 | 0
5 |  | Bánh đai truyền động | Gồm 2 bánh bằng nhựa cứng, một bánh đường kính 75mm, có trục quay lắp trên đế gang của chân đế; một bánh đường kính 40mm gắn trên trục quay của pu-li chủ động |  |  |  | 0 | 0
6 |  | Giá đỡ trục pu -li chủ động | Bằng nhựa có 3 chân. |  |  |  | 0 | 0
7 |  | Chân đế | Bằng nhựa có thành cao 48mm, có chân dài 130mm. |  |  |  | 0 | 0
8 |  | Hộp viên bi | Gồm 3 viên bi có đường kính khoảng 28mm: hai viên bằng thép mạ niken; một viên bằng hợp kim có khối lượng bằng 1/2 khối lượng viên bi thép mạ niken, đựng trong hộp nhựa. |  |  |  | 0 | 0
C9 |  | Bộ thí nghiệm về momen quán tính của vật rắn |  | 12 | Bộ | 1 | 1067000 | 1067000
1 |  | Giá thí nghiệm | Gồm: |  |  |  | 0 | 0
|  |  | - Trụ đứng bằng nhôm, kích thước (25x35x600)mm, có thước chia độ |  |  |  | 0 | 0
|  |  | - Ròng rọc đường kính 80 mm nằm ngang |  |  |  | 0 | 0
|  |  | - Ròng rọc đường kính 20mm thẳng đứng |  |  |  | 0 | 0
|  |  | - Nam châm điện |  |  |  | 0 | 0
|  |  | - Bộ 2 cổng quang điện |  |  |  | 0 | 0
2 |  | Vật rắn | Các vật làm bằng thép gồm: |  |  |  | 0 | 0
|  |  | - Hình nón, khối lượng 500g, đường kính 60mm. |  |  |  | 0 | 0
|  |  | - Hình cầu đường kính 50mm. |  |  |  | 0 | 0
|  |  | - Hình trụ đặc có 3 loại: Khối lượng 500g, đường kính 40mm; Khối lượng 250g, đường kính 40mm; Khối lượng 500g, đường kính 80mm. |  |  |  | 0 | 0
|  |  | - Hình trụ rỗng, đường kính trong 30mm, đường kính ngoài 40mm cao 10mm. |  |  |  | 0 | 0
C10 |  | Bộ thí nghiệm ghi đồ thị dao động của con lắc đơn |  | 12 | Bộ | 1 | 1159000 | 1159000
1 |  | Hộp gỗ | Kích thước (500x300x60)mm, có gắn động cơ một chiều, ổ cắm, công tắc điện, con lăn. |  |  |  | 0 | 0
2 |  | Giá thí nghiệm | Gồm: '- Trụ đứng bằng inox đường kính 15mm, dài 800mm. '- Thanh ngang bằng inox. '- Bảng chia độ. '- Khớp nối (2 cái). '- Dây treo mềm, không co giãn. |  |  |  | 0 | 0
3 |  | Nam châm điện | Sử dụng điện áp 6V – 12V. |  |  |  | 0 | 0
4 |  | Quả nặng | Bằng thép, gắn bút lông. |  |  |  | 0 | 0
5 |  | Tấm ghi đồ thị | Bằng nhựa trắng sứ, kích thước (150 x 500)mm. |  |  |  | 0 | 0
6 |  | Mực | Loại thông dụng, viết và xóa được trên tấm ghi đồ thị. |  |  |  | 0 | 0
C11 |  | Bộ thí nghiệm về sóng dừng |  | 12 | Bộ | 1 | 610000 | 610000
1 |  | Khớp nối | Khớp nối với đế 3 chân và trụ thép làm giá thí nghiệm. |  |  |  | 0 | 0
2 |  | Lò xo | Bằng dây thép, mạ niken, đàn hồi tốt, dài 300 mm. |  |  |  | 0 | 0
3 |  | Dây đàn hồi | Dây mảnh, dài 1000 mm. |  |  |  | 0 | 0
4 |  | Lực kế | Loại 5N, độ chia nhỏ nhất 0,1N. |  |  |  | 0 | 0
5 |  | Ròng rọc | Đường kính tối thiểu 20mm. |  |  |  | 0 | 0
6 |  | Bộ rung | Kiểu điện động, dùng nguồn điện từ máy phát âm tần. |  |  |  | 0 | 0
C12 |  | Bộ thí nghiệm về sóng nước |  | 12 | Bộ | 1 | 1159000 | 1159000
1 |  | Giá thí nghiệm | Loại khung hình hộp, kích thước (300x420x320)mm, có màn quan sát. |  |  |  | 0 | 0
2 |  | Gương phẳng | Loại thủy tinh, đặt nghiêng 450 trong giá thí nghiệm. |  |  |  | 0 | 0
3 |  | Bộ rung | Loại mô tơ 1 chiều có cam lệch tâm, sử dụng điện áp 12V, có bộ phận điều chỉnh tốc độ. |  |  |  | 0 | 0
4 |  | Cần tạo sóng | Gồm 3 loại: |  |  |  | 0 | 0
|  |  | - Tạo sóng phẳng. |  |  |  | 0 | 0
|  |  | - Tạo 1 sóng tròn. |  |  |  | 0 | 0
|  |  | - Tạo 2 sóng tròn. |  |  |  | 0 | 0
5 |  | Thanh chắn sóng | Gồm 3 loại: Không có khe; 1 khe; 2 khe. |  |  |  | 0 | 0
6 |  | Nguồn sáng | Loại đèn thông dụng 12V – 50W, có giá đỡ. |  |  |  | 0 | 0
C13 |  | Bộ đệm khí | Bộ gồm: Máy bơm khí, đệm khí, xe trượt, bộ gia trọng, cổng quang, tấm cản quang, đầu đệm khí có gắn ròng rọc. Nội dung: Nghiên cứu chuyển động đều, định luật II, III Niu-tơn, định luật bảo toàn động lượng, định luật va chạm. | 10 | Bộ | 1 | 12870000 | 12870000
C14 |  | Ống Niu - tơn | Gồm hai ống: Một ống bằng thủy tinh, kích thước 1000mm, đường kính 50mm, hút chân không, hai đầu gắn chặt. Trong có 2 vật nhỏ: lông chim, hòn bi bằng chì. Một ống bằng thủy tinh, kích thước 1000mm, đường kính 50mm, chứa không khí, hai đầu gắn chặt. Trong có 2 vật nhỏ: lông chim, hòn bi bằng chì. | 10 | Bộ | 1 | 1089000 | 1089000
I.2.2 | PHẦN NHIỆT | [5 empty] | 0 | 0
N1 | PTVL2030 | Nghiệm các định luật Bôi-lơ – Ma-ri-ôt đối với chất khí |  | 10 | Bộ | 1 | 1587000 | 1587000
1 |  | Áp kế kim loại | Thang đo 0 - 2x105Pa, nối với hệ xi-lanh và pit-tông thủy tinh, gắn trên bảng thép có chia độ từ 0-4. Giá đỡ bằng nhựa. |  |  |  | 0 | 0
2 |  | Lọ dầu. | Lọ dầu bôi trơn không màu, 5ml. |  |  |  | 0 | 0
3 |  | Nút cao su. | Chịu được dầu, đậy kín 1 đầu xi-lanh. |  |  |  | 0 | 0
4 |  | Nhiệt kế | Nhiệt kế 0-1000C, ĐCNN 10C. |  |  |  | 0 | 0
N2 |  | Khảo sát hiện tượng mao dẫn |  | 10 | Bộ | 1 | 83000 | 83000
1 |  | Bộ thí nghiệm mao dẫn | Gồm 3 ống thuỷ tinh thẳng, đường kính trong khác nhau 1-3mm, dài tối thiểu 120mm, có giá đỡ. |  |  |  | 0 | 0
I.2.3 | PHẦN ĐIỆN | [5 empty] | 0 | 0
D1 |  | Bộ thí nghiệm về dòng điện không đổi |  | 11 | Bộ | 6 | 915000 | 5490000
|  | 1. Đo suất điện động và điện trở trong của nguồn điện |  |  |  |  | 0 | 0
|  | 2. Định luật Ôm cho toàn mạch |  |  |  |  | 0 | 0
|  | 3. Định luật Ôm cho đoạn mạch chứa nguồn điện |  |  |  |  | 0 | 0
|  | 4. Khảo sát đặc tính chỉnh lưu của điôt bán dẫn |  |  |  |  | 0 | 0
|  | 5. Khảo sát đặc tính khuếch đại của tranzito |  |  |  |  | 0 | 0
1 |  | Hộp gỗ | Có kích thước (350x200x150)mm có bảng lắp ráp mạch điện và có khay đựng được các linh kiện trong bộ thí nghiệm. |  |  |  | 0 | 0
2 |  | Pin | Loại 1,5V và có đế đỡ. |  |  |  | 0 | 0
3 |  | Điện trở và đế | Loại 10Ω, công suất tối thiểu 0,5W có đế đỡ. |  |  |  | 0 | 0
4 |  | Bộ linh kiện | Gồm điôt chỉnh lưu có đế, hai tranzito npn và pnp có đế có ghi chú cảnh báo giới hạn dòng và các điện trở phù hợp. |  |  |  | 0 | 0
5 |  | Điện trở mẫu | Điện trở mẫu núm xoay: 10Ω x10 có công suất tối thiểu 0,5W. |  |  |  | 0 | 0
6 |  | Biến trở con chạy | loại 100Ω - 0,5A. |  |  |  | 0 | 0
7 |  | Dây nối | Bộ 10 sợi dây nối có tiết diện 0,75mm2 có phích cắm đàn hồi ở đầu, cắm vừa lỗ có đường kính 4mm, dài tối thiểu 500mm. |  |  |  | 0 | 0
D2 |  | Bộ thí nghiệm đo thành phần nằm ngang của từ trường Trái Đất |  | 11 | Bộ | 6 | 457000 | 2742000
1 |  | La bàn tang | Khung dây tròn tạo từ trường, có đường kính trung bình 160mm, quấn bằng dây đồng đường kính 0,4mm, có 3 đầu ra tương ứng với các số vòng dây 100, 200, 300. Kim nam châm nhỏ gắn vuông góc với một kim chỉ thị dài bằng nhôm, quay dễ dàng trên một mũi kim nhọn cắm thẳng đứng ở bên trong một hộp nhựa trong suốt có đường kính trung bình 130mm và có nắp đậy kín đặt trong mặt phẳng ngang, vuông góc với cuộn dây tạo từ trường sao cho đầu mũi kim nhọn trùng với tâm cuộn dây. Thước đo góc 0o¸ ± 90o với độ chia nhỏ nhất là 10 được in trên giấy phản quang và dán ở mặt đáy bên trong hộp nhựa. Đế bằng nhựa cứng, hình tròn đường kính khoảng 180mm, có các vít chỉnh cân bằng. |  |  |  | 0 | 0
2 |  | Chiết áp điện tử | Có điện áp vào 6¸12V xoay chiều và một chiều, điện áp ra một chiều có thể biến đổi liên tục trong khoảng 0¸6V, dòng cực đại 150mA. |  |  |  | 0 | 0
3 |  | Hộp đựng dụng cụ | Bằng vật liệu cứng. |  |  |  | 0 | 0
D3 |  | Bộ thí nghiệm về mạch điện xoay chiều - Xác định dung kháng và cảm kháng trong mạch xoay chiều. - Khảo sát hiện tượng cộng hưởng điện. |  | 12 | Bộ | 6 | 662000 | 3972000
1 |  | Hộp gỗ | Kích thước (230x320x125)mm, trong có khay xốp để chứa các linh kiện. |  |  |  | 0 | 0
2 |  | Bảng lắp ráp mạch điện | Sơn tĩnh điện màu ghi sáng, trên có các ổ cắm để mắc mạch. |  |  |  | 0 | 0
3 |  | Điện trở | Loại thông dụng 10W - 20W |  |  |  | 0 | 0
4 |  | Tụ điện | Loại thông dụng, trị số khoảng 1mF, 2mF, 3mF, 4mF |  |  |  | 0 | 0
5 |  | Cuộn dây | Có lõi thép chữ I, dây quấn bằng đồng, có hệ số tự cảm (khi không có lõi sắt) khoảng từ 0,02H đến 0,05H |  |  |  | 0 | 0
D4 |  | Bộ thí nghiệm điện tích - điện trường | 1. Sự nhiễm điện do tiếp xúc, hưởng ứng 2. Hình dạng đường sức điện trường 3. Sự phân bố điện tích ở vật dẫn tích điện. Sự đẳng thế trên vật dẫn tích điện 4. Điện trường trong vật dẫn tích điện | 11 | Bộ | 1 | 3557000 | 3557000
1 |  | Máy Uyn-xớt | Máy Uyn-xớt có khoảng cách phóng điện tối thiểu giữa hai điện cực 30mm, có hộp bảo quản bằng vật liệu trong suốt và bộ phận sấy. |  |  |  | 0 | 0
2 |  | Tĩnh điện kế | Có đường kính tối thiểu 200mm và đảm bảo độ nhạy. |  |  |  | 0 | 0
3 |  | Vật dẫn hình trụ | Rỗng bằng inox, một đầu nhọn, một đầu lõm có đường kính khoảng 70mm, có gắn tua bằng sợi tổng hợp. |  |  |  | 0 | 0
4 |  | Bộ tua tĩnh điện | Gồm 2 chiếc. Mỗi chiếc có các tua bằng sợi tổng hợp; quả cầu bằng kim loại đường kính khoảng 12mm gắn trên trụ inox có đường kính tối thiểu 6mm, có đế. |  |  |  | 0 | 0
5 |  | Lưới dẫn điện | Có kích thước tối thiểu (100x300)mm bằng kim loại không gỉ, mềm dễ uốn được đặt trên các đế cách điện để đảm bảo uốn lưới được tròn khép kín, trên lưới có gắn các tua bằng sợi tổng hợp ở hai mặt. |  |  |  | 0 | 0
D5 |  | Bộ thí nghiệm về dòng điện trong các môi trường | 1. Dòng nhiệt điện 2. Dòng điện trong chất điện phân 3. Dòng điện trong chất khí | 11 | Bộ | 1 | 549000 | 549000
1 |  | Bộ cặp nhiệt điện | Tạo bởi hai dây dẫn khác loại, mối nối được hàn nóng chảy (đồng-constantan hoặc crômen-alumen), có đầu lấy điện ra. |  |  |  | 0 | 0
2 |  | Bình điện phân | Bộ 02 bình điện phân bằng nhựa trong suốt, đường kính khoảng 78mm, cao khoảng 90mm, dày tối thiểu 1,5mm, có nắp đậy và cọc đấu điện, trong đó : '- Bình 1 có 02 điện cực bằng đồng đỏ, kích thước tối thiểu (23x80x2)mm. '- Bình 2 có 02 điện cực bằng inox, kích thước tối thiểu (60x80x0,4)mm và dùng làm tụ điện phẳng. |  |  |  | 0 | 0
3 |  | Bộ nguồn một chiều | 100V và bộ khuếch đại dòng (Imax< 10 mA). |  |  |  | 0 | 0
D6 |  | Máy Rumcoop | - Dùng nguồn 220V, công suất 120W. '- Khoảng cách đánh lửa cực đại là 100mm. '- Điện áp khi phóng tia lên tới vài chục kV. | 12 | Cái | 1 | 3267000 | 3267000
D7 |  | Bộ thí nghiệm nghiên cứu lực từ và cảm ứng điện từ | 1. Phương và chiều của lực từ. Quy tắc bàn tay trái 2. Độ lớn của lực từ. Khái niệm cảm ứng từ 3. Hiện tượng cảm ứng điện từ 4. Định luật Len-xơ 5. Dòng điện Fu-cô | 11 | Bộ | 1 | 2744000 | 2744000
1 |  | Hộp dụng cụ | Hộp gỗ kích thước (400x220x120)mm có ngăn kéo chứa các linh kiện. Trên hộp có gá lắp các linh kiện sau: '- 02 ampe kế có vạch 0 ở giữa có giới hạn đo 2A, độ chia nhỏ nhất 0,1A. '- Đòn cân bằng làm bằng nhôm có gắn thước chỉnh, có trụ đứng gắn được vào hộp. '- Nam châm điện má từ làm bằng sắt non mạ kẽm, kích thước (100x85)mm dây quấn bằng đồng có đường kính 0,8mm, 800 vòng quấn trên lõi sắt non có kích thước (60x60x40)mm, có 2 đèn LED và mũi tên chỉ chiều từ trường. |  |  |  | 0 | 0
|  |  | - Bộ 2 biến trở xoay 100W - 2A. '- Bộ 3 khung dây 200 vòng, đường kính 0,3mm có cơ cấu cắm lấy điện ở đầu đòn cân: kích thước (100x80)mm; (100x40)mm; (100x20)mm có trục xoay, bảng chia độ. '- Bộ 2 công tắc đảo chiều dòng điện. '- Bộ ròng rọc, tay quay và dây kéo. '- Lực kế 0,5N độ chia nhỏ nhất 0,01N. '- Nam châm vĩnh cửu thẳng kích thước khoảng (10x20x180)mm, có xác định cực. '- Bộ 2 lõi sắt non, xẻ rãnh phù hợp với má từ của nam châm điện, có vít hãm. '- Bộ 2 con lắc bằng nhôm có khối lượng tương đương, dài 250mm có giá treo, 1 có gắn vật dẫn đặc, 1 có gắn vật dẫn xẻ nhiều rãnh. |  |  |  | 0 | 0
D8 |  | Bộ thí nghiệm về hiện tượng tự cảm | 1. Hiện tượng tự cảm khi đóng mạch 2. Hiện tượng tự cảm khi ngắt mạch | 11 | Bộ | 1 | 457000 | 457000
119 |  | Bảng mạch điện | Bằng nhựa cứng, có tai treo, kích thước tối thiểu (200x300x5)mm, trên mặt có sơ đồ mạch điện và các linh kiện: '- 02 bóng đèn 6V-3W. '- 01 cuộn cảm có lõi sắt từ kích thước (22x27)mm dây bằng đồng có đường kính 0,4mm, hệ số tự cảm từ 100mH đến 120mH, có điện trở thuần từ 20W đến 22W. '- 01 biến trở núm xoay từ 35W đến 50W, chịu được dòng điện 1A. '- 01 đèn neon. '- 04 công tắc đơn; 02 lỗ cắm điện. |  |  |  | 0 | 0
D9 |  | Bộ thí nghiệm về máy biến áp và truyền tải điện năng đi xa |  | 12 | Bộ | 1 | 1433000 | 1433000
1 |  | Máy biến áp | Gồm 2 biến áp, dây đồng, đường kính 0,4mm quấn trên khung nhựa kích thước (55x55x45)mm. '- Cuộn sơ cấp có hai cuộn dây, mỗi cuộn 200 vòng, điện áp vào tối đa 12V. '- Cuộn thứ cấp có hai cuộn dây 400 vòng và 200 vòng '- Lõi sắt từ. |  |  |  | 0 | 0
2 |  | Đèn | Loại 6V-3W |  |  |  | 0 | 0
3 |  | Dây tải điện | Dài 600mm, hai đầu phích cắm 4mm, có gắn điện trở 10W-5W. |  |  |  | 0 | 0
D10 |  | Bộ thí nghiệm về máy phát điện xoay chiều ba pha |  | 12 | Bộ | 1 | 915000 | 915000
1 |  | Bảng thí nghiệm | - Bảng kích thước (550x400x10)mm., được nối với đế 3 chân và trụ thép để làm giá thí nghiệm |  |  |  | 0 | 0
2 |  | Mô hình máy phát điện 3 pha | Stato gồm có: |  |  |  | 0 | 0
|  |  | - 3 cuộn dây đồng đường kính 0,31mm, quấn 2500 vòng trên 3 khung nhựa kích thước (55x55x45)mm được đặt lệch nhau 1200, trên mỗi cuộn có lắp một đèn LED loại thông dụng màu xanh, đỏ, vàng. |  |  |  | 0 | 0
|  |  | - Lõi sắt từ phù hợp với 3 cuộn dây |  |  |  | 0 | 0
|  |  | Rôto gồm có: |  |  |  | 0 | 0
|  |  | - Thanh thép kích thước (90x25x12)mm, hai đầu có gắn nam châm đất hiếm. |  |  |  | 0 | 0
|  |  | - Trục quay và tay quay bằng kim loại |  |  |  | 0 | 0
3 |  | Bảng mạch điện sao/tam giác | Bằng nhựa, kích thước (150x200x3)mm, có 7 đèn LED và 7 lỗ cắm. |  |  |  | 0 | 0
D11 |  | Bộ thí nghiệm về hiện tượng quang điện ngoài |  | 12 | Bộ | 1 | 1830000 | 1830000
1 |  | Tế bào quang điện. | Loại chân không, catôt phủ chất nhạy quang Sb-Ce, có hộp bảo vệ. |  |  |  | 0 | 0
2 |  | Nguồn sáng | Loại đèn 220V - 32W điều chỉnh được cường độ sáng, có pha và chân đế. |  |  |  | 0 | 0
3 |  | Hộp chân đế | Kích thước (280x100x44) mm, có gắn biến thế nguồn (điện áp đầu vào 220V, điện áp đầu ra 1 chiều tối đa 50V/100mA) và bảng mạch chiết áp điều chỉnh điện áp ra liên tục. |  |  |  | 0 | 0
4 |  | Kính lọc sắc | Gồm 3 kính: đỏ, lục, lam. |  |  |  | 0 | 0
I.2.3 | PHẦN QUANG | [5 empty] | 0 | 0
Q1 |  | Bộ thí nghiệm quang hình 1 | 1. Đo tiêu cự của thấu kính phân kì 2. Kính hiển vi 3. Kính thiên văn và ống nhòm | 11 | Bộ | 6 | 976000 | 5856000
1 |  | Băng quang học | Dài 750mm bằng hợp kim nhôm có thước với độ chia nhỏ nhất 1mm, có đế vững chắc. Trên băng có 5 con trượt có vạch chỉ vị trí thiết bị quang học gắn trên trục và khớp nối dài khoảng 20mm, có vít hãm để gắn các thấu kính, vật và màn hứng ảnh. |  |  |  | 0 | 0
2 |  | Đèn chiếu sáng | 12V – 21W có kính tụ quang để tạo chùm tia song song, vỏ bằng nhôm hợp kim, có khe cài bản chắn sáng, có các vít điều chỉnh và hãm đèn, có trụ thép inox đường kính tối thiểu 6mm. |  |  |  | 0 | 0
3 |  | Màn chắn sáng | Bằng nhựa cứng màu đen kích thước (80x100)mm, có lỗ tròn mang hình số 1 cao khoảng 25mm, có trụ thép inox đường kính tối thiểu 6mm. |  |  |  | 0 | 0
4 |  | Màn ảnh | Bằng nhựa trắng mờ, kích thước (80x100)mm, có trụ thép inox đường kính tối thiểu 6mm. |  |  |  | 0 | 0
5 |  | Thấu kính | Bộ 4 thấu kính bằng thuỷ tinh, có đường kính đường rìa tối thiểu 30mm, được lắp trong khung nhựa, có trụ thép inox đường kính tối thiểu 6mm: '- Thấu kính phân kì, có tiêu cự f = - 70mm; '- Thấu kính hội tụ, có tiêu cự f = + 100mm; '- Thấu kính hội tụ, có tiêu cự f = + 300mm; '- Thấu kính hội tụ, có tiêu cự f = + 50mm. |  |  |  | 0 | 0
6 |  | Hộp đựng dụng cụ thí nghiệm. | Bằng vật liệu cứng. |  |  |  | 0 | 0
Q2 |  | Bộ thí nghiệm đo chiết suất của nước |  | 11 | Bộ | 6 | 92000 | 552000
1 |  | Giấy | Giấy kẻ ô li loại thông dụng |  |  |  | 0 | 0
2 |  | Cốc thủy tinh | Thủy tinh trong suốt hình trụ, thành mỏng, đường kính khoảng 80mm, cao khoảng 100mm, được dán giấy tối màu 2/3 thân cốc, có khe sáng 1mm. |  |  |  | 0 | 0
3 |  | Thước chia độ, nến, compa | Loại thông dụng. |  |  |  | 0 | 0
Q3 |  | Bộ thí nghiệm xác định bước sóng của ánh sáng | - Quan sát hiện tượng giao thoa ánh sáng qua khe Y-âng. '- Đo bước sóng ánh sáng. | 12 | Bộ | 6 | 915000 | 5490000
1 |  | Giá thí nghiệm | Bằng nhôm kích thước (25x32x1200)mm, có chân đế. |  |  |  | 0 | 0
2 |  | Nguồn sáng | Đèn laze bán dẫn, công suất 5mW, tạo vệt sáng dạng vạch dài tối thiểu 20mm, có giá đỡ |  |  |  | 0 | 0
3 |  | Khe Y-âng | Gồm 2 bản có giá đỡ: a = 0,10mm và a = 0,15mm |  |  |  | 0 | 0
4 |  | Màn quan sát | Bằng kim loại sơn màu trắng có giá đỡ, chia độ đến mm |  |  |  | 0 | 0
Q4 |  | Bộ thí nghiệm quang hình 2 | 1. Định luật khúc xạ ánh sáng 2. Hiện tượng phản xạ toàn phần 3. Lăng kính 4. Thấu kính | 11 | Bộ | 1 | 1220000 | 1220000
1 |  | Bảng | Bảng gỗ có mặt tôn độ dày 1mm, sơn tĩnh điện màu trắng, kích thước tối thiểu (400x600)mm. |  |  |  | 0 | 0
2 |  | Đèn chiếu sáng | 02 đèn chiếu sáng 12V-21W, có kính tụ quang tạo chùm song song, vỏ bằng hợp kim nhôm có gắn nam châm đất hiếm. |  |  |  | 0 | 0
3 |  | Bán trụ | Bản bán trụ bằng thuỷ tinh hữu cơ, dày tối thiểu 15mm, có đường kính khoảng 130mm và có gắn nam châm đất hiếm. |  |  |  | 0 | 0
4 |  | Bản mặt song song | Bản hai mặt song song bằng thuỷ tinh hữu cơ, dày tối thiểu 15mm, kích thước khoảng (130x31)mm, có gắn nam châm đất hiếm. |  |  |  | 0 | 0
5 |  | Lăng kính | Bản lăng kính tam giác đều bằng thuỷ tinh hữu cơ dày tối thiểu 15mm, có cạnh dài khoảng 96mm và có gắn nam châm đất hiếm. |  |  |  | 0 | 0
6 |  | Lăng kính phản xạ toàn phần | Bản lăng kính phản xạ toàn phần tam giác vuông cân bằng thuỷ tinh hữu cơ dày tối thiểu 15mm, có cạnh dài khoảng 110mm và có gắn nam châm đất hiếm. |  |  |  | 0 | 0
7 |  | Thấu kính hội tụ 1 | Bản thấu kính hội tụ bằng thuỷ tinh hữu cơ dày tối thiểu 15mm, dài khoảng 130mm, có hai mặt lồi, bề rộng giữa 47,5mm và có gắn nam châm đất hiếm. |  |  |  | 0 | 0
8 |  | Thấu kính hội tụ 2 | Bản thấu kính hội tụ bằng thuỷ tinh hữu cơ dày tối thiểu 15mm, dài khoảng 130mm, có một mặt lồi và một mặt phẳng, bề rộng rìa 12mm, bề rộng giữa 31,5mm, có gắn nam châm đất hiếm. |  |  |  | 0 | 0
9 |  | Thấu kính phân kì | Bản thấu kính phân kì bằng thuỷ tinh hữu cơ dày tối thiểu15mm, dài khoảng 130mm, có hai mặt lõm, bề rộng rìa 40,5mm, bề rộng giữa 12,5mm, có gắn nam châm đất hiếm. |  |  |  | 0 | 0
10 |  | Hộp đựng dụng cụ |  |  |  |  | 0 | 0
Q5 |  | Bộ thí nghiệm về quang phổ |  | 12 | Bộ | 1 | 854000 | 854000
1 |  | Giá thí nghiệm | Bảng thép, kích thước (450x800)mm, có chân đế. |  |  |  | 0 | 0
2 |  | Nguồn sáng | Đèn loại 12V-21W. |  |  |  | 0 | 0
3 |  | Lăng kính | Bộ 2 lăng kính tam giác đều, có đế nam châm. |  |  |  | 0 | 0
4 |  | Màn chắn | Bằng vật liệu đảm bảo độ bền cơ học, có khe chắn hẹp, có đế nam châm. |  |  |  | 0 | 0
5 |  | Màn quan sát | Bằng vật liệu đảm bảo độ bền cơ học, màu trắng đục, có đế nam châm. |  |  |  | 0 | 0
6 |  | Dụng cụ phát hiện tia hồng ngoại, tia tử ngoại | Gồm có quang trở và bộ khuếch đại. |  |  |  | 0 | 0
C | HÓA HỌC | [5 empty] | 0 | 47572440 | 47572440
I | MÔ HÌNH | [5 empty] | 0 | 0
1 |  | Mô hình phân tử dạng đặc | Gồm: '- 17 quả hiđro, màu trắng, Φ32mm. '- 9 quả cacbon nối đơn, màu đen, Φ45mm. '- 10 quả cacbon nối đôi, nối ba, màu ghi, Φ45mm. '- 6 quả oxi nối đơn, màu đỏ, Φ45mm. '- 4 quả oxi nối đôi, màu da cam, Φ45mm. '- 2 quả clo, màu xanh lá cây, Φ45mm. '- 2 quả lưu huỳnh, màu vàng, Φ45mm. '- 3 quả nitơ, màu xanh coban, Φ45mm. '- 13 nắp bán cầu (trong đó 2 nắp màu đen, 3 nắp màu ghi, 2 nắp màu đỏ, 1 nắp màu xanh lá cây, 1 nắp màu xanh coban, 1 nắp màu vàng, 3 nắp màu trắng). '- Hộp đựng có kích thước (410x355x62)mm, độ dày của vật liệu là 6mm, bên trong được chia thành 42 ô đều nhau có vách ngăn. | 11,12 | Bộ | 1 | 304000 | 304000
2 |  | Mô hình phân tử dạng rỗng | Gồm: '- 24 quả màu đen, Φ25mm. '- 2 quả màu vàng, Φ25mm. '- 8 quả màu xanh lá cây, Φ25mm. '- 8 quả màu đỏ, Φ19mm. '- 8 quả màu xanh dương, Φ19mm. '- 2 quả màu da cam, Φ19mm. '- 3 quả màu vàng, Φ19mm. '- 30 quả màu trằng sứ, Φ12mm (trên mỗi quả có khoan lỗ Φ3,5mm để lắp các thanh nối). '- 40 thanh nối Φ3,5mm, màu trắng sứ, dài 60mm. '- 30 thanh nối Φ3,5mm, màu trắng sứ, dài 45mm. '- 40 thanh nối Φ3,5mm, màu trắng sứ, dài 60mm. '- Hộp đựng có kích thước (170x280x40)mm, độ dày của vật liệu là 2mm, bên trong được chia thành 7 ngăn, có bản lề và khoá lẫy gắn thân hộp với nắp hộp. | 11,12 | Bộ | 1 | 228000 | 228000
II | DỤNG CỤ | [5 empty] | 0 | 0
1 |  | Ống nghiệm Φ16 | Thuỷ tinh trung tính, chịu nhiệt, Φ16mm, chiều cao 160mm, bo miệng, đảm bảo độ bền cơ học. | 10,11,12 | Cái | 6 | 5000 | 30000
2 |  | Ống nghiệm Φ16 có nhánh | Thuỷ tinh trung tính, chịu nhiệt, Φ16mm, chiều cao 160mm, độ dày 0,8mm; nhánh có kích thước Φ6mm, dài 30mm, dày 1mm. | 10,11,12 | Cái | 6 | 8000 | 48000
3 |  | Ống nghiệm Φ24 có nhánh | Thuỷ tinh trung tính, chịu nhiệt, Φ24mm, chiều cao 240mm, độ dày 0,8mm; nhánh có kích thước Φ6mm, dài 30mm, dày 1mm. | 10 | Cái | 6 | 15000 | 90000
4 |  | Ống nghiệm 2 nhánh chữ Y | Thuỷ tinh trung tính, chịu nhiệt , Φ16mm, dài 160mm, mỗi nhánh dài 120mm, có nhánh cách đầu ống 20mm | 11 | Cái | 6 | 15000 | 90000
5 |  | Ống hút nhỏ giọt | Quả bóp cao su được lưu hóa tốt, độ đàn hồi cao. Ống thủy tinh Φ8mm, dài 120mm, vuốt nhọn đầu. | 10,11,12 | Cái | 6 | 8000 | 48000
6 |  | Ống đong hình trụ 100ml | Thuỷ tinh trung tính, chịu nhiệt, có đế thủy tinh, độ chia nhỏ nhất 1ml. Dung tích 100ml. Đảm bảo độ bền cơ học. | 10,11,12 | Cái | 6 | 44000 | 264000
7 |  | Ống thuỷ tinh hình trụ | Thuỷ tinh trung tính, chịu nhiệt, kích thước Φ18mm, dài 250mm. | 10,11 | Cái | 6 | 8000 | 48000
8 |  | Ống thuỷ tinh hình trụ loe 1 đầu | Φ43mm, dài 120mm. Thủy tinh không bọt. | 10 | Cái | 6 | 19000 | 114000
9 |  | Ống thủy tinh hình chữ U | Thuỷ tinh trung tính, chịu nhiệt có đường kính Φ16mm, miệng hơi loe. Dung tích 100ml. Đảm bảo độ bền cơ học. | 12 | Cái | 6 | 26000 | 156000
10 |  | Ống dẫn thuỷ tinh các loại | Ống dẫn các loại bằng thuỷ tinh trung tính trong suốt, chịu nhiệt, có đường kính ngoài 6mm và đường kính trong 3mm, có đầu vuốt nhọn. Gồm: 1 ống hình chữ L (60, 180)mm. 1 ống hình chữ L (40, 50)mm. 1 ống thẳng, dài 70mm. 1 ống thẳng, dài 120mm. 1 ống hình chữ Z (một đầu góc vuông và một đầu góc nhọn 60o) có kích thước các đoạn tương ứng (50, 140, 30)mm. 1 ống hình chữ Z (một đầu góc vuông và một đầu uốn cong vuốt nhọn) có kích thước các đoạn tương ứng (50, 140, 30)mm. | 10,11,12 | Bộ | 6 | 28000 | 168000
11 |  | Ống dẫn bằng cao su | Kích thước Φ6mm, dài 1000mm, dày 1mm; cao su mềm chịu hoá chất. | 10,11,12 | Cái | 6 | 19000 | 114000
12 |  | Bình cầu không nhánh đáy tròn | Thuỷ tinh trung tính, chịu nhiệt, dung tích 250ml, đường kính bình cầu Φ84mm, chiều cao bình 130mm (trong đó cổ bình dài 65mm, kích thước Φ65mm). | 10,11,12 | Cái | 6 | 33000 | 198000
13 |  | Bình cầu không nhánh đáy bằng | Thuỷ tinh trung tính, chịu nhiệt, dung tích 250ml, đường kính bình cầu Φ84mm, chiều cao bình 130mm (trong đó cổ bình dài 65mm, kích thước Φ65mm). | 10,11,12 | Cái | 6 | 33000 | 198000
14 |  | Bình cầu có nhánh | Thuỷ tinh trung tính, chịu nhiệt, dung tích 250ml, đường kính bình cầu Φ84mm, chiều cao bình 170mm (trong đó cổ bình dài 40mm, kích thước Φ27mm, nhánh nối Φ6mm, dài 40mm). | 10,11,12 | Cái | 6 | 43000 | 258000
15 |  | Bình tam giác 250ml | Thuỷ tinh trung tính, chịu nhiệt, đường kính đáy Φ86mm, chiều cao bình 140mm (trong đó cổ bình dài 32mm, kích thước Φ28mm). | 11 | Cái | 6 | 33000 | 198000
16 |  | Bình tam giác 100ml | Thuỷ tinh trung tính, chịu nhiệt, đường kính đáy Φ63mm, chiều cao bình 93mm (trong đó cổ bình dài 25mm, kích thước Φ22mm). | 11 | Cái | 6 | 19000 | 114000
17 |  | Bình Kíp tiêu chuẩn | Dung tích bầu trên 150ml, bầu dưới 250ml. | 10,11,12 | Cái | 6 | 736000 | 4416000
18 |  | Lọ thuỷ tinh miệng rộng | Gồm 1 lọ màu nâu và 1 lọ màu trắng, thuỷ tinh trung tính, chịu nhiệt, dung tích tối thiểu 100ml. Kích thước: Chiều cao 95mm (thân lọ 70mm, cổ lọ 25mm); Đường kính (thân lọ Φ50mm, miệng lọ 40mm); Nút nhám có 3 nấc (phần nhám cao 20mm, Φnhỏ 32mm, Φlớn 42mm và phần nắp Φ50mm). | 10,11,12 | Bộ | 6 | 13000 | 78000
19 |  | Lọ thuỷ tinh miệng hẹp | Gồm 1 lọ màu nâu và 1 lọ màu trắng, thuỷ tinh trung tính, chịu nhiệt, dung tích 100ml. Kích thước: Tổng chiều cao 95mm (thân lọ 70mm, cổ lọ 20mm); Đường kính (thân lọ Φ45mm, miệng lọ Φ18mm); Nút nhám (phần nhám cao 20mm, Φnhỏ 15mm, Φlớn 18mm). | 10,11,12 | Bộ | 6 | 23000 | 138000
20 |  | Lọ thuỷ tinh miệng hẹp kèm ống hút nhỏ giọt | Gồm 1 lọ màu nâu và 1 lọ màu trắng, thuỷ tinh trung tính, chịu nhiệt, dung tích 100ml. Kích thước: Tổng chiều cao 95mm (thân lọ 70mm, cổ lọ 20mm); Đường kính (thân lọ Φ45mm, miệng lọ Φ18mm) ; Nút nhám kèm công tơ hút (phần nhám cao 20mm, Φnhỏ 15mm, Φlớn 18mm); Ống hút nhỏ giọt: Quả bóp cao su được lưu hóa tốt, độ đàn hồi cao. Ống thủy tinh Φ8mm, dài 120mm, vuốt nhọn đầu. | 10,11,12 | Bộ | 6 | 52000 | 312000
21 |  | Cốc thuỷ tinh 250ml | Thuỷ tinh trung tính, chịu nhiệt, hình trụ Φ72mm, chiều cao 95mm, dung tích 250ml, độ chia nhỏ nhất 50ml, có miệng rót. Đảm bảo độ bền cơ học. | 10,11,12 | Cái | 6 | 27000 | 162000
22 |  | Cốc thuỷ tinh 100ml | Thuỷ tinh trung tính, chịu nhiệt, hình trụ Φ50mm, chiều cao 73mm, dung tích 100ml, có vạch chia độ, có miệng rót. Đảm bảo độ bền cơ học. | 10,11,12 | Cái | 6 | 21000 | 126000
23 |  | Phễu lọc thủy tinh cuống dài | Thuỷ tinh trung tính, chịu nhiệt, kích thước Φ80mm, dài 130mm (trong đó đường kính cuống Φ10, chiều dài 70mm). | 10,11,12 | Cái | 6 | 19000 | 114000
24 |  | Phễu lọc thủy tinh cuống ngắn | Thuỷ tinh trung tính, chịu nhiệt, kích thước Φ80mm, dài 90mm (trong đó đường kính cuống Φ10, chiều dài 20mm). | 10,11,12 | Cái | 6 | 17000 | 102000
25 |  | Phễu chiết hình quả lê | Thuỷ tinh trung tính, chịu nhiệt, dung tích 60ml, chiều dài của phễu 270mm, đường kính lớn của phễu Φ67mm, đường kính cổ phễu Φ19mm dài 20mm (có khoá kín) và ống dẫn có đường kính Φ6mm dài 120mm. | 10,11 | Cái | 6 | 64000 | 384000
26 |  | Chậu thủy tinh | Thuỷ tinh thường, có kích thước miệng Φ200mm và kích thước đáy Φ100mm, độ dày 2,5mm. | 10,11,12 | Cái | 6 | 70000 | 420000
27 |  | Đũa thủy tinh | Thuỷ tinh trung tính, chịu nhiệt, hình trụ Φ6mm dài 250mm. | 10,11,12 | Cái | 6 | 6000 | 36000
28 |  | Đèn cồn thí nghiệm | Thuỷ tinh không bọt, nắp thuỷ tinh kín, nút xỏ bấc bằng sứ. Thân (75mm, cao 84mm, cổ 22mm). | 10,11,12 | Cái | 6 | 20000 | 120000
29 |  | Bát sứ nung | Men trắng, nhẵn, kích thuớc F80mm cao 40mm. | 10,11,12 | Cái | 6 | 21000 | 126000
30 |  | Nhiệt kế rượu | Có độ chia từ 00C đến 1000C; độ chia nhỏ nhất 10C. | 10,11,12 | Cái | 6 | 27000 | 162000
31 |  | Kiềng 3 chân | Bằng Inox Φ4,7mm uốn tròn Φ100mm có 3 chân Φ4,7mm cao 105mm (đầu dưới có bọc nút nhựa). | 10,11,12 | Cái | 6 | 29000 | 174000
32 |  | Dụng cụ thử tính dẫn điện | Hình hộp chữ nhật bằng nhựa có kích thước (80x38x32)mm. Nắp trượt, có độ dày 2mm đậy lên khoang chứa 2 pin 1,5V, một đèn LED báo sáng; hai chân bằng đồng Φ4mm dài 55mm. | 11 | Cái | 6 | 29000 | 174000
33 |  | Nút cao su không có lỗ các loại | Cao su chịu hoá chất, có độ đàn hồi cao, gồm: Loại có đáy lớn Φ22mm, đáy nhỏ Φ15mm, cao 25mm. Loại có đáy lớn Φ28mm, đáy nhỏ Φ23mm, cao 25mm. Loại có đáy lớn Φ19mm, đáy nhỏ Φ14mm, cao 25mm. Loại có đáy lớn Φ42mm, đáy nhỏ Φ37mm, cao 30mm. Loại có đáy lớn Φ42mm, đáy nhỏ Φ37mm, cao 30mm. | 10,11,12 | Bộ | 6 | 86000 | 516000
34 |  | Nút cao su có lỗ các loại | Cao su chịu hoá chất, có độ đàn hồi cao, lỗ ở giữa có đuờng kính F6mm, gồm: Loại có đáy lớn Φ22mm, đáy nhỏ Φ15mm, cao 25mm. Loại có đáy lớn Φ28mm, đáy nhỏ Φ23mm, cao 25mm. Loại có đáy lớn Φ19mm, đáy nhỏ Φ14mm, cao 25mm. Loại có đáy lớn Φ42mm, đáy nhỏ Φ37mm, cao 30mm. Loại có đáy lớn Φ42mm, đáy nhỏ Φ37mm, cao 30mm. | 10,11,12 | Bộ | 6 | 86000 | 516000
35 |  | Giá để ống nghiệm | Bằng nhựa, hai tầng, chịu được hoá chất, có kích thước (180x110x56)mm, độ dày của vật liệu là 2,5mm có gân cứng, khoan 5 lỗ, Φ19mm và 5 cọc cắm hình côn từ Φ7mm xuống Φ10mm, có 4 lỗ Φ12mm. | 10,11,12 | Cái | 6 | 17000 | 102000
36 |  | Lưới thép | Bằng Inox, kích thuớc (100x100)mm có hàn ép các góc. | 10,11,12 | Cái | 6 | 13000 | 78000
37 |  | Miếng kính mỏng | Kích thước (1´10´10)mm. | 10,11,12 | Cái | 6 | 3000 | 18000
38 |  | Cân hiện số | Độ chính xác 0,1 đến 0,01g. Khả năng cân tối đa 200g. | 10,11,12 | Cái | 2 | 3131000 | 6262000
39 |  | Muỗng đốt hóa chất cỡ nhỏ | Bằng Inox. Kích thước Φ6mm, cán dài 250mm . | 10,11,12 | Cái | 6 | 13000 | 78000
40 |  | Kẹp đốt hóa chất cỡ lớn | Inox, có chiều dài 250mm, Φ5,5mm. | 10,11,12 | Cái | 6 | 40000 | 240000
41 |  | Kẹp đốt hóa chất cỡ nhỏ | Inox, có chiều dài 200mm, Φ4,7mm. | 10,11,12 | Cái | 6 | 28000 | 168000
42 |  | Kẹp ống nghiệm | Bằng gỗ, kẹp được ống nghiệm Φ16mm đến Φ24mm. | 10,11,12 | Cái | 6 | 10000 | 60000
43 |  | Găng tay cao su | Cao su chịu đàn hồi cao, chịu hoá chất. | 10,11,12 | Đôi | 6 | 25000 | 150000
44 |  | Áo choàng | Bằng vải trắng. | 10,11,12 | Cái | 6 | 169000 | 1014000
45 |  | Kính bảo vệ mắt không màu | Nhựa trong suốt, không màu, chịu hoá chất. | 10,11,12 | Cái | 6 | 123000 | 738000
46 |  | Kính bảo vệ mắt có màu | Nhựa trong suốt, có màu sẫm, chịu hoá chất. | 10,11,12 | Cái | 6 | 123000 | 738000
47 |  | Bình xịt tia nước | Bình nhựa, có vòi xịt tia nước nhỏ. Dung tích 250ml | 10,11,12 | Cái | 6 | 36000 | 216000
48 |  | Chổi rửa ống nghiệm | Cán Inox, dài 30 cm, lông chổi dài rửa được các ống nghiệm đường kính từ 16mm - 24mm. | 10,11,12 | Cái | 6 | 16000 | 96000
49 |  | Thìa xúc hoá chất | Thuỷ tinh dài 160mm, thân Φ5mm. | 10,11,12 | Cái | 6 | 6000 | 36000
50 |  | Panh gắp hóa chất | Loại sử dụng trong y tế. | 10,11,12 | Cái | 6 | 41000 | 246000
51 |  | Giấy lọc | Loại thông dụng. | 10 | Hộp | 6 | 56000 | 336000
52 |  | Giấy ráp | Loại thông dụng. | 12 | Tờ | 6 | 6000 | 36000
53 |  | Khay mang dụng cụ và hóa chất | Kích thước: (420x330x80)mm. Vật liệu bằng gỗ tự nhiên dày 10mm. Chia làm 5 ngăn, trong đó 4 ngăn xung quanh có kích thước (165x180)mm, ngăn ở giữa có kích thước (60x230)mm có khoét lỗ tròn để đựng lọ hoá chất. Có quai xách bằng gỗ cao 160mm. | 10,11,12 | Cái | 2 | 103000 | 206000
54 |  | Bộ giá thí nghiệm | Gồm : Một đế bằng gang đúc (sơn tĩnh điện) hình chữ nhật kích thước (190x135x20)mm trọng lượng 850g đến 1000g có lỗ ren M8. Một cọc hình trụ inox đặc đường kính 10mm cao 500mm một đầu bo tròn, một đầu ren M8 dài 13mm. 3 khớp nối bằng nhôm đúc áp lực 2 đầu có ren M6 sơn tĩnh điện, hai vít hãm M6 bằng kim loại có núm bằng nhựa HI. Hai kẹp ống nghiệm bằng nhôm đúc áp lực, tổng chiều dài 200mm, phần tay đường kính 10 mm dài 120mm, có vít và ecu mở kẹp bằng đồng thau M6. Một vòng kiềng bằng inox, gồm : một vòng tròn đường kính 80mm uốn thanh inox đường kính 4,7mm, một thanh trụ đường kính 10mm dài 100mm hàn chặt với nhau. | 10,11,12 | Bộ | 6 | 244000 | 1464000
55 |  | Ống sinh hàn thẳng | - Ống sinh hàn (thuỷ tinh trung tính, không có bọt, đường kính ngoài Φ30mm, ống ở giữa và dẫn chất lỏng ra Φ10mm, ống dẫn khí vào Φ20mm, ống dẫn nước làm lạnh Φ5mm có độ rộng giáp ống chính Φ20mm). | 11 | Cái | 6 | 83000 | 498000
56 |  | Bộ dụng cụ thí nghiệm phân tích thể tích | Gồm: Đế; Kẹp Buret bằng nhựa không bị ăn mòn do hóa chất, kích thước chiều dài 125mm, độ rộng càng cua 12mm; Buret bằng thuỷ tinh trung tính, chịu nhiệt, có chiều dài 540mm, đường kính 12mm, dung tich 25ml (một màu trằng, một nâu); Pipet bằng thuỷ tinh trung tính, chịu nhiệt, có chiều dài 390mm, ở giữa có chỗ phình đường kính 16mm, chiều dài đoạn phình 40mm, dung tính 10ml; Bình tam giac 250ml; Cốc thủy tinh 150ml; Đũa thủy tinh; Phễu; Bình định mức 100ml. | 12 | Bộ | 6 | 401000 | 2406000
57 |  | Bộ dụng cụ điện phân dung dịch CuSO4 | Gồm: Ống thuỷ tinh trung tính hình chữ U, đường kính 20mm; 2 điện cực than chì; 2 nút cao su có đục lỗ sẵn, đường kính lỗ bằng với đường kính ngoài của điện cực; Dây dẫn điện đầu có kẹp cá sấu; Nguồn điện một chiều 1,5V; Dung dịch CuSO4 đặc. | 12 | Bộ | 6 | 92000 | 552000
58 |  | Bộ dụng cụ điện phân dung dịch NaCl | Gồm : | 10, 12 | Bộ | 6 | 305000 | 1830000
|  |  | - Bình bằng nhựa PMHA trong suốt, vách ngăn giữa có màng lọc, 2 điện cực (01 than, 01 inox) gắn chặt vào đáy bình. Đế nhựa có bộ đổi nguồn từ 220V (AC) xuống 6V – 3A (AC) và có 02 lỗ giắc cắm Φ4mm để sử dụng pin. Nắp nhựa có 02 lỗ gắn 02 ống nghiệm Φ16mm có nhánh Φ6mm cách đáy khoảng 20mm. Ống dẫn cao su (có kẹp Mo) nối liền với ống thủy tinh Φ6mm chữ L. Lọ thủy tinh 100ml. |  |  |  | 0 | 0
|  |  | - Giá lắp pin (sử dụng nơi không có điện) : lắp 04 pin R30, có 03 lỗ cắm điện ra 3V và 6V, bằng đồng kim loại Φ4mm ; có công tắc tắt mở nguồn ; 02 dây nối nguồn dài 300mm, 02 đầu có giắc cắm bằng đồng kim loại Φ4mm. |  |  |  | 0 | 0
59 |  | Pin điện hoá | Gồm: 2 cốc thủy tinh; Cầu muối ngậm dd NH4NO3 bão hòa; Một điện cực đồng và một điện cực kẽm; Một miếng nhựa dày 2mm đục 2 lỗ có đường kính bằng đường kính ngoài của điện cực; Dung dịch ZnSO4 1M và dung dịch CuSO4 1M; Vôn kế; Dây dẫn điện đầu có kẹp cá sấu. | 12 | Bộ | 6 | 244000 | 1464000
60 |  | Tủ hốt | Đáp ứng các yêu cầu an toàn nhất cho việc thao tác với các khí độc, dung môi độc hại dễ bay hơi. | PTN | Cái | 1 | 12342000 | 12342000
III | HÓA CHẤT | [5 empty] | 0 | 0
1 | 203NT012 | Natri kim loại Na |  | 10 | Kg | 0.02 | 3674000 | 73480
2 | 203KL01 | Kali kim loại K | - Đối với các hoá chất độc như axit đậm đặc, brom... phải có cách thức đóng gói và bảo quản riêng. |  | Kg | 0.02 | 11543000 | 230860
3 | 203LH001 | Lưu huỳnh bột S | - Các lọ hoá chất được đóng gói trong các thùng có ngăn đựng đảm bảo an toàn khi vận chuyển và sử dụng. | 10 | Kg | 0.25 | 77000 | 19250
4 | 203ZP003 | Photpho đỏ P |  | 10.11 | Kg | 0.1 | 612000 | 61200
5 | 203KE005 | Kẽm viên Zn |  | 10,11 | Kg | 0.25 | 383000 | 95750
6 |  | Phoi bào sắt Fe |  | 10,11,12 | Kg | 0.1 | 288000 | 28800
7 | 203SA002 | Bột sắt Fe |  | 10,12 | Kg | 0.2 | 1837000 | 367400
8 | 203MG001 | Băng Magie Mg |  | 10,11,12 | Kg | 0.1 | 3367000 | 336700
9 | 203NH001 | Nhôm bột Al |  | 10,11,12 | Kg | 0.05 | 827000 | 41350
10 | 203NH003 | Nhôm lá Al |  | 10,11,12 | Kg | 0.05 | 429000 | 21450
11 | 203DO007 | Đồng phoi bào Cu |  | 10,11,12 | Kg | 0.1 | 949000 | 94900
12 | 203DO003 | Đồng lá Cu |  | 10,11,12 | Kg | 0.05 | 990000 | 49500
13 | 203BR009 | Brom dung dịch đặc Br2 |  | 10,11,12 | Ống | 3 | 230000 | 690000
14 | 203IO002 | Iot I2 |  | 10,11,12 | Kg | 0.02 | 3827000 | 76540
15 | 203DO004 | Đồng (II) oxit CuO |  | 10,11,12 | Kg | 0.1 | 551000 | 55100
16 | 203MG003 | Magie oxit MgO |  | 10,11,12 | Kg | 0.05 | 97000 | 4850
17 | 203SA005 | Sắt (III) oxit Fe2O3 |  | 12 | Kg | 0.1 | 128000 | 12800
18 | 203CR002 | Crom (III) oxit Cr2O3 |  | 12 | Kg | 0.1 | 575000 | 57500
19 | 203ZS004 | Silic đioxit SiO2 |  | 11 | Kg | 0.1 | 231000 | 23100
20 | 203MN001 | Mangan đioxit MnO2 |  | 10 | Kg | 0.25 | 97000 | 24250
21 | 203NT009 | Natri hiđroxit NaOH |  | 10,11,12 | Kg | 0.2 | 153000 | 30600
22 | 203CX005 | Canxi hiđroxit Ca(OH)2 |  | 10,11 | lít | 0.2 | 97000 | 19400
23 | 203AX003 | Axit clohidric 37% HCl |  | 10,11,12 | lít | 0.2 | 184000 | 36800
24 | 203AX008 | Axit sunfuric 98% H2SO4 |  | 10,11,12 | lít | 0.2 | 184000 | 36800
25 | 203AX001 | Axit axetic 50% CH3COOH |  | 10,11,12 | lít | 0.2 | 109000 | 21800
26 | 203AX005 | Axit nitric 63% HNO3 |  | 10,11,12 | lít | 0.2 | 112000 | 22400
27 | 203NT022 | Natri bromua NaBr |  | 10 | Kg | 0.1 | 319000 | 31900
28 | 203NT019 | Natri iotua NaI |  | 10 | Kg | 0.15 | 4153000 | 622950
29 | 203KL011 | Kali iotua KI |  | 10,11,12 | Kg | 0.05 | 3194000 | 159700
30 | 203KL007 | Kali clorua KCl |  | 10,11,12 | Kg | 0.15 | 96000 | 14400
31 | 203CX004 | Canxi clorua CaCl2.6H2O | - Tất cả hoá chất được đựng trong lọ nhựa hoặc lọ thuỷ tinh có nắp kín đảm bảo an toàn với từng loại hoá chất. Trên mỗi lọ đều có tem nhãn được ghi đầy đủ các nội dung: tên thông dụng, công thức hoá học, trọng lượng hoặc thể tích, nồng độ, độ tinh khiết, hạn sử dụng, đơn vị cung cấp và các cảnh báo về bảo quản và an toàn. Nhãn đảm bảo không phai màu, mất chữ và bám chắc vào lọ trong quá trình vận chuyển và sử dụng. | 10,11,12 | Kg | 0.1 | 85000 | 8500
32 | 203BI001 | Bari clorua BaCl2 | - Đối với các hoá chất độc như axit đậm đặc, brom... phải có cách thức đóng gói và bảo quản riêng. | 11,12 | Kg | 0.1 | 107000 | 10700
33 | 203SA004 | Sắt (III) clorua FeCl3 | - Các lọ hoá chất được đóng gói trong các thùng có ngăn đựng đảm bảo an toàn khi vận chuyển và sử dụng. | 10,11,12 | Kg | 0.1 | 92000 | 9200
34 | 203CR006 | Crom (III) clorua CrCl3 |  | 12 | Kg | 0.05 | 2875000 | 143750
35 | 203NH002 | Nhôm clorua AlCl3 |  | 12 | Kg | 0.1 | 363000 | 36300
36 | 203AM002 | Amoni clorua NH4Cl |  | 11,12 | Kg | 0.1 | 45000 | 4500
37 | 203NT013 | Natri nitrat NaNO3 |  | 10,12 | Kg | 0.1 | 89000 | 8900
38 | 203NT001 | Natri nitrit NaNO2 |  | 11 | Kg | 0.1 | 89000 | 8900
39 | 203KL012 | Kali nitrat KNO3 |  | 10,11,12 | Kg | 0.1 | 107000 | 10700
40 | 203CH001 | Chì nitơrat Pb(NO3)2 |  | 10,11,12 | Kg | 0.05 | 958000 | 47900
41 | 203BA001 | Bạc nitrat AgNO3 |  | 10,11,12 | Kg | 0.01 | 38266000 | 382660
42 | 203NT015 | Natri sunfat Na2SO4.10H2O |  | 10,11 | Kg | 0.1 | 109000 | 10900
43 | 203NT016 | Natri sunfit Na2SO3 |  | 10 | Kg | 0.1 | 84000 | 8400
44 | 203DO006 | Đồng sunfat CuSO4.5H2O |  | 10,11,12 | Kg | 0.1 | 202000 | 20200
45 | 203KE004 | Kẽm sunfat ZnSO4.7H2O |  | 10,11,12 | Kg | 0.1 | 109000 | 10900
46 | 203MG004 | Magie sunfat MgSO4 |  | 12 | Kg | 0.1 | 109000 | 10900
47 | 203NH006 | Nhôm sunfat Al2(SO4)3.10H2O |  | 12 | Kg | 0.1 | 109000 | 10900
48 | 203NT010 | Natri hiđrocacbonat NaHCO3 |  | 11,12 | Kg | 0.1 | 306000 | 30600
49 | 203CX010 | Canxi cacbonat CaCO3 |  | 10,11,12 | Kg | 0.1 | 85000 | 8500
50 | 203NT004 | Natri cacbonat Na2CO3.10H2O |  | 10,11,12 | Kg | 0.1 | 85000 | 8500
51 | 203AM009 | Amoni cacbonat (NH4)2CO3 |  | 11 | Kg | 0.05 | 58000 | 2900
52 | 203NT002 | Natri axetat CH3COONa |  | 11 | Kg | 0.1 | 77000 | 7700
53 | 203NT026 | Natri photphat Na3PO4 |  | 11 | Kg | 0.1 | 65000 | 6500
54 | 203CX009 | Canxi đihiđrophotphat Ca(H2PO4)2 |  | 11 | Kg | 0.1 | 97000 | 9700
55 | 203ZN004 | Nước Javen |  | 10 | Lít | 0.25 | 32000 | 8000
56 | 203KL006 | Kali clorat KClO3 |  | 10 | Kg | 0.25 | 122000 | 30500
57 | 203CX003 | Canxi cacbua CaC2 |  | 11 | Kg | 0.2 | 81000 | 16200
58 | 203NT018 | Natrithiosunfat Na2S2O3 |  | 10 | Kg | 0.2 | 85000 | 17000
59 | 203AM007 | Dung dịch amoniac bão hoà NH3 |  | 10,11,12 | Lít | 0.25 | 73000 | 18250
60 | 203ZP013 | Phèn chua (K2SO4Al2(SO4)3.24(H2O) |  | 12 | Kg | 0.1 | 48000 | 4800
61 | 203KL021 | Kali sunfoxianua KSCN | - Tất cả hoá chất được đựng trong lọ nhựa hoặc lọ thuỷ tinh có nắp kín đảm bảo an toàn với từng loại hoá chất. Trên mỗi lọ đều có tem nhãn được ghi đầy đủ các nội dung: tên thông dụng, công thức hoá học, trọng lượng hoặc thể tích, nồng độ, độ tinh khiết, hạn sử dụng, đơn vị cung cấp và các cảnh báo về bảo quản và an toàn. Nhãn đảm bảo không phai màu, mất chữ và bám chắc vào lọ trong quá trình vận chuyển và sử dụng. | 12 | Kg | 0.1 | 653000 | 65300
62 | 203KL014 | Kali pemanganat KMnO4 | - Đối với các hoá chất độc như axit đậm đặc, brom... phải có cách thức đóng gói và bảo quản riêng. | 12 | Kg | 0.05 | 239000 | 11950
63 | 203KL020 | Kali đicromat K2Cr2O7 | - Các lọ hoá chất được đóng gói trong các thùng có ngăn đựng đảm bảo an toàn khi vận chuyển và sử dụng. | 12 | Kg | 0.1 | 378000 | 37800
64 | 203KL019 | Kaliferixianua K3[ Fe(CN)6] |  | 12 | Kg | 0.05 | 523000 | 26150
65 | 203ZR001 | Ancol etylic 96o C2H5OH |  | 11,12 | lít | 0.25 | 77000 | 19250
66 | 203ZA004 | Ancol isoamylic C5H11OH |  | 11,12 | Lít | 0.25 | 484000 | 121000
67 | 203AN001 | Anđehit fomic H-CHO |  | 12 | lít | 0.1 | 44000 | 4400
68 | 203GC001 | Glucozơ CH2OH(CHOH)4CHO |  | 12 | Kg | 0.1 | 92000 | 9200
69 | 203ZS001 | Saccarozơ C12H22O11 |  | 12 | Kg | 0.1 | 87000 | 8700
70 | 203MT002 | Metylamin CH3NH2 |  | 12 | lít | 0.1 | 147000 | 14700
71 | 203DD005 | Etylamin C2H5NH2 |  | 12 | lít | 0.1 | 184000 | 18400
72 | 203AN002 | Anilin C6H5NH2 |  | 12 | lít | 0.1 | 831000 | 83100
73 | 203GC004 | Glyxin H2N-CH2-COOH |  | 12 | lít | 0.1 | 421000 | 42100
74 | 203GC003 | Glixerol C3H5(OH)3 |  | 11 | Lít | 0.25 | 92000 | 23000
75 | 203BZ002 | Benzen C6H6 |  | 11 | Lít | 0.1 | 459000 | 45900
76 | 203ZT003 | Toluen C6H5-CH3 |  | 11 | Lít | 0.1 | 85000 | 8500
77 | 203PN001 | Phenol C6H5OH |  | 11 | Kg | 0.1 | 668000 | 66800
78 | 203ZN001 | Naphtalen C10H8 |  | 11 | Kg | 0.1 | 436000 | 43600
79 | 203AC001 | Axeton CH3-CO-CH3 |  | 11 | Lít | 0.1 | 102000 | 10200
80 | 203ZC005 | Clorofom CHCl3 |  | 11 | Lít | 0.1 | 436000 | 43600
81 | 203AX004 | Axit fomic HCOOH |  | 11 | Lít | 0.1 | 167000 | 16700
82 | 203ZN006 | n- hecxan C6H12 |  | 11 | Lít | 0.1 | 460000 | 46000
83 | 103ZD003 | Dầu thông |  | 11 | Kg | 0.1 | 64000 | 6400
84 | 203GI005 | Giấy quỳ tím |  | 10,11,12 | Hộp | 2 | 69000 | 138000
85 | 203MT004 | metyl dacam |  | 12 | lít | 0.05 | 348000 | 17400
86 | 203GI003 | Giấy phenolphtalein |  | 10,11,12 | Hộp | 1 | 61000 | 61000
87 | 203GI002 | Giấy đo pH |  | 10,11,12 | tập | 2 | 67000 | 134000
88 | 203ZN003 | Nước cất H2O |  | 10,11,12 | Lít | 3 | 13000 | 39000
89 | 203ZN005 | Nước oxi già H2O2 |  | 10 | Lít | 0.3 | 58000 | 17400
D | SINH HỌC | [5 empty] | 0 | 29018450 | 29018450
I | MÔ HÌNH |  | Yêu cầu chung là đảm bảo an toàn, dễ dàng tháo lắp để quan sát các bộ phận của mỗi mô hình (thiết bị). |  |  |  | 0 | 0
1 |  | Mô hình cấu trúc không gian phân tử ADN | Toàn bộ mô hình có 16 cặp Nucleotit. Chiều cao mỗi chu kì khoảng 340 mm. Đường kính khoảng 200 mm. Các thành phần cấu trúc làm bằng nhựa PS – HI và nhựa PE có màu sắc phân biệt. Mô hình được gắn trên đế vững chắc. | 10 | Bộ | 1 | 497000 | 497000
2 |  | Những diễn biến cơ bản của nhiễm sắc thể trong: nguyên phân, giảm phân 1, giảm phân 2 | Gồm 14 mô hình tế bào diễn biến cơ bản của nhiễm sắc thể trong: nguyên phân, giảm phân 1, giảm phân 2 gắn được trên bảng từ. Hộp đựng đầy đủ 14 mô hình, đảm bảo chắc chắn. | 10 | Bộ | 1 | 1822000 | 1822000
II | DỤNG CỤ | [5 empty] | 0 | 0
1 |  | Cốc thủy tinh | Thủy tinh trung tính, chịu nhiệt, dung tích 500 ml, độ chia nhỏ nhất 50 ml, có miệng rót. Đảm bảo độ bền cơ học. | 10 | Cái | 6 | 36000 | 216000
2 |  | Đèn cồn | Cao tối đa 75 mm. Thủy tinh không bọt, nắp chụp kín, pec sứ, bấc sợi cotton. Cao tối đa 75mm | 10 | Cái | 6 | 20000 | 120000
3 |  | Lưới thép không gỉ | Lưới bằng inox hoặc thép không gỉ, kích thước khoảng (100x10)mm, bo cạnh, chắc chắn. | 10 | Cái | 6 | 10000 | 60000
4 |  | Kiềng 3 chân | Bằng Inox Ф5mm, uốn tròn, đường kính 100mm, có chân cao 105 mm, chân có nút nhựa. | 10 | Cái | 6 | 29000 | 174000
5 |  | Cối, chày sứ | Men nhẵn, đường kính trung bình 80 mm, cao từ 50 – 70 mm, chày dài 125 mm; Ф25mm. | 10, 11 | Cái | 6 | 30000 | 180000
6 |  | Phễu | Thủy tinh, đường kính miệng phễu từ 80 – 90 mm, cuống phễu dài khoảng 65 mm. | 10, 11 | Cái | 6 | 20000 | 120000
7 |  | Kính hiển vi quang học | Hệ số phóng đại từ 100 – 1000 lần. Trên bàn kính có giá kẹp tiêu bản. | 10 | Cái | 6 | 3267000 | 19602000
8 |  | Lam kính | Loại thông dụng. | 10,11,12 | Hộp | 2 | 41000 | 82000
9 |  | Lamen | Loại thông dụng. | 10,11,12 | Hộp | 2 | 22000 | 44000
10 |  | Lọ thủy tinh miệng hẹp | Gồm 1 lọ màu nâu, 1 lọ màu trắng, thủy tinh trung tính trong, dung tích 100 ml, miệng hẹp nhám, có nút nhám liền ống nhỏ giọt. | 10 | Bộ | 6 | 52000 | 312000
11 |  | Lọ thủy tinh miệng rộng | Gồm 1 lọ màu nâu, 1 lọ màu trắng, thủy tinh trung tính dung tích từ 100 – 125 ml, miệng rộng, nhám, có nút đậy kín. Gồm 2 lọ thủy tinh trung tính, dung tích từ 100ml đến 125ml, miệng rộng, nhám, có nút đậy kín. | 10 | Bộ | 6 | 41000 | 246000
12 |  | Khay nhựa | Loại thông dụng. | 10 | Cái | 6 | 32000 | 192000
13 |  | Bô can | Bằng nhựa AS trong, đường kính 140 mm, cao 300 mm, nắp đậy có lỗ để đậy nút cao su. | 10 | Cái | 6 | 92000 | 552000
14 |  | Bình tam giác 100ml | Thủy tinh trung tính, chịu nhiệt, dung tích 100 ml, độ chia nhỏ nhất 20ml, đường kính miệng 20mm. Đảm bảo độ bền cơ học. | 10 | Cái | 6 | 19000 | 114000
15 |  | Đũa thủy tinh | Ф4,5 mm, dài 300mm. | 10 | Cái | 6 | 6000 | 36000
16 |  | Ống nghiệm | Thủy tinh trung tính, chịu nhiệt, Ф16 x160mm, bo miệng, đảm bảo độ bền cơ học. | 10 | Cái | 6 | 5000 | 30000
17 |  | Giá để ống nghiệm | Nhựa ABS hoặc bằng gỗ đảm bảo độ cứng vững, 2 tầng, 5 cọc, 5 lỗ. | 10 | Cái | 6 | 17000 | 102000
18 |  | Bộ đồ mổ | Gồm 1 kéo to, 1 kéo nhỏ, 1 bộ dao mổ, 1 panh, 1 dùi, 1 mũi mác (tất cả được đựng trong hộp). | 11 | Bộ | 6 | 152000 | 912000
19 |  | Bộ đồ giâm, chiết, ghép | Gồm 1 dao cắt, 1 dao trổ, kéo cắt cành (tất cả được đựng trong hộp). | 11 | Bộ | 6 | 94000 | 564000
20 |  | Nhiệt kế đo thân nhiệt người | Loại thông dụng. | 11 | Cái | 6 | 26000 | 156000
III | HÓA CHẤT | [5 empty] | 0 | 0
1 |  | Dung dịch đỏ cacmin | Bảo quản tối đa 03 tháng trong lọ thuỷ tinh màu nâu, nút nhám. | 10 | Lít | 0.1 | 3630000 | 363000
2 |  | Cồn etanol (cồn công nghiệp) | Tất cả hóa chất được đựng trong chai nhựa hoặc chai thủy tinh có nắp đậy kín. Có tem nhãn ghi đầy đủ rõ ràng các nội dung: tên thông dụng, công thức hóa học, trọng lượng hoặc thể tích, nồng độ, độ tinh khiết, hạn sử dụng, đơn vị cung cấp và các cảnh báo về bảo quản an toàn (nhãn đảm bảo không bay màu, mất chữ, bám chắc trong suốt quá trình vận chuyển và sử dụng). Các lọ đóng được đựng trong thùng (hộp) có tấm ngăn cách đảm bảo an toàn khi vận chuyển và sử dụng. | 10 | Lít | 1 | 73000 | 73000
3 |  | Dung dịch benedic +CuSO4 |  | 10 | Lít | 0.1 | 261000 | 26100
4 |  | Natri hidroxit NaOH |  | 10, 11 | Kg | 0.1 | 153000 | 15300
5 |  | Axit Clohidric HCl |  | 10, 11 | Lít | 0.2 | 184000 | 36800
6 |  | Kali iot tua KI |  | 10 | kg | 0.1 | 3194000 | 319400
7 |  | Kali clorua KCl |  | 10 | Kg | 0.25 | 96000 | 24000
8 |  | Thuốc thử felinh |  | 10 | Lít | 0.25 | 871000 | 217750
9 |  | Kali nitrat KNO3 |  | 11 | Kg | 0.25 | 97000 | 24250
10 |  | Mangan sunfat MnSO4 |  | 11 | Kg | 0.1 | 75000 | 7500
11 |  | Canxi nitrat Ca(NO3)2 |  | 11 | Kg | 0.1 | 55000 | 5500
12 |  | Amonidihidro Photphat (NH4)H2PO4 |  | 11 | Kg | 0.1 | 138000 | 13800
13 |  | Axeton (CH3)2CO |  | 11 | Lít | 0.2 | 102000 | 20400
14 |  | Benzen C6H6 |  | 11 | Lít | 0.2 | 459000 | 91800
15 |  | Thuốc thử phenolphtalein |  |  | Lít | 0.25 | 363000 | 90750
16 |  | Dung dịch Adrenalin 1/100000 |  |  | ống | 10 | 22000 | 220000
17 |  | Coban Clorua CoCl2 |  |  | Kg | 0.1 | 3703000 | 370300
18 |  | Axit Sunfuric 36% H2SO4 |  | 11 | Lít | 0.25 | 102000 | 25500
19 |  | Amoniac 10% NH3 |  | 11 | Lít | 0.25 | 44000 | 11000
20 |  | Natri hidro Tactrat NaHC4H4O6 |  | 11 | Kg | 0.1 | 1379000 | 137900
21 |  | Kaliferoxianua K4Fe(CN)6 |  | 11 | Kg | 0.1 | 915000 | 91500
22 |  | Amoni molipdat (NH4)2 MoO4 |  | 11 | Kg | 0.05 | 8712000 | 435600
23 |  | Stronti Nitrat Sr(NO3)2 |  | 11 | Kg | 0.1 | 1742000 | 174200
24 |  | Natri hidrocacbonat NaHCO3 |  | 11 | Kg | 0.1 | 306000 | 30600
25 |  | Kali hidrocacbonat KHCO3 |  | 11 | Kg | 0.1 | 595000 | 59500
E | CÔNG NGHỆ | [5 empty] | 0 | 40261000 | 40261000
I | MẪU VẬT | [5 empty] | 0 | 0
1 |  | Bảng mạch điện nối tải 3 pha |  | 12 | Bộ | 6 | 807000 | 4842000
1.1 |  | Bảng điện | Kích thước (400x600x12)mm, có gắn các đui đèn và ổ cắm điện để đấu mạch kiểu sao và kiểu tam giác. |  |  |  | 0 | 0
1.2 |  | Bóng đèn 220V-25W | Gồm 6 cái, loại sợi đốt thông dụng, điện áp 220V. |  |  |  | 0 | 0
1.3 |  | Cầu dao 3 pha 2 chiều | Loại thông dụng . |  |  |  | 0 | 0
1.4 |  | Dây điện | Có 2 đầu cắm, dài 30 cm. |  |  |  | 0 | 0
1.5 |  | Dây điện nguồn | Loại thông dụng, có 4 lõi, dài 2m. |  |  |  | 0 | 0
1.6 |  | Vôn kế | Loại thông dụng, giới hạn đo 500V. |  |  |  | 0 | 0
2 |  | Bảng mạch nguồn cung cấp điện 1 chiều |  | 12 | Bộ | 6 | 666000 | 3996000
2.1 |  | Bảng mạch in | Kích thước (210x120x2)mm, làm bằng sợi thủy tinh trong, có mạch điện bằng đồng, mặt trên có in tên các linh kiện. |  |  |  | 0 | 0
2.2 |  | Biến áp nguồn | Điện áp đầu vào 220V, đầu ra 12V, 1A |  |  |  | 0 | 0
2.3 |  | Cầu chì ống | Loại thông dụng 1A, có nắp bảo vệ an toàn, dễ tháo lắp |  |  |  | 0 | 0
2.4 |  | Điôt | Gồm 4 cái, loại thông dụng, 1A |  |  |  | 0 | 0
2.5 |  | Tụ lọc | Gồm 2 cái, loại thông dụng, điện dung 1000mF, điện áp 25V. |  |  |  | 0 | 0
2.6 |  | Cuộn cảm | Loại thông dụng, 100 mH. |  |  |  | 0 | 0
2.7 |  | IC ổn áp | IC 7812 loại thông dụng. |  |  |  | 0 | 0
2.8 |  | Dây nguồn | Gồm 2 cái: nguồn vào 220V, giắc cắm không lẫn giữa đầu vào và đầu ra. |  |  |  | 0 | 0
2.9 |  | Giắc cắm nguồn DC | Loại 2 chân thông dụng. |  |  |  | 0 | 0
2.10 |  | Đế cắm IC | Lọai thông dụng, họ 78xx. |  |  |  | 0 | 0
2.11 |  | Hộp bảo vệ | Kích thước (215x125x70) mm. Đáy lắp bảng mạch in, nắp có thể tháo rời, làm bằng nhựa PC trong suốt, đảm bảo độ bền cơ học. Đáy hộp có 4 chân đệm bằng cao su.. |  |  |  | 0 | 0
3 |  | Bảng mạch khuyếch đại âm tần |  | 12 | Bộ | 6 | 749000 | 4494000
3.1 |  | Bản mạch (bo mạch) | Kích thước (210x120x2)mm, làm bằng sợi thủy tinh trong, có mạch điện bằng đồng, mặt trên có in tên các linh kiện. |  |  |  | 0 | 0
3.2 |  | Biến áp âm tần | Gồm 2 cái loại thông dụng: 1 biến áp đảo pha, 1 biến áp xuất âm. |  |  |  | 0 | 0
3.3 |  | Tranzito | Gồm 3 cái, loại thông dụng: C828, H1061 (2 cái) hoặc tương đương. |  |  |  | 0 | 0
3.4 |  | Tụ hóa | Loại 10mF, 50V. |  |  |  | 0 | 0
3.5 |  | Điện trở | Gồm 3 cái: 560kW; 2,2 kW; 100 W hoặc các điện trở có trị số phù hợp với các tranzito. |  |  |  | 0 | 0
3.6 |  | Giắc nguồn DC | Loại 2 chân, thông dụng, phù hợp với giắc nguồn ra của bộ nguồn 1 chiều. |  |  |  | 0 | 0
3.7 |  | Giắc nối tín hiệu vào | Gồm 2 cái, loại 2 chân thông dụng kèm theo dây có một đầu giắc cái SIP2, một đầu giắc phone 3mm. |  |  |  | 0 | 0
3.8 |  | Đế giắc căm dây loa | Kích thước (32x20)mm, loại thông dụng. |  |  |  | 0 | 0
3.9 |  | Giắc cắm chuyển đổi | Gồm 2 cái, loại 2 chân thông dụng. |  |  |  | 0 | 0
3.10 |  | Micro | Loại thông dụng. |  |  |  | 0 | 0
3.11 |  | Loa | Loại loa nén 8 W, 5W. |  |  |  | 0 | 0
3.12 |  | Hộp bảo vệ | Kích thước (215x125x70)mm. Đáy lắp bảng mạch in, nắp có thể tháo rời, làm bằng nhựa PC trong suốt, đảm bảo độ bền cơ học. Đáy hộp có 4 chân đệm bằng cao su. |  |  |  | 0 | 0
4 |  | Bảng mạch tạo xung đa hài |  | 12 | Bộ | 6 | 563000 | 3378000
4.1 |  | Bản mạch (bo mạch) | Kích thước (210x120x2)mm, làm bằng sợi thủy tinh trong, có mạch điện bằng đồng, mặt trên có in tên các linh kiện. |  |  |  | 0 | 0
4.2 |  | Điôt phát quang | Gồm 2 cái loại thông dụng, màu xanh, đỏ. |  |  |  | 0 | 0
4.3 |  | Tụ hóa | Gồm 2 cái loại 10mF, 50V. |  |  |  | 0 | 0
4.4 |  | Điện trở | Gồm 2 loại, mỗi loại 2 cái: 1kW; 56kW hoặc các điện trở có trị số phù hợp với các tranzito. |  |  |  | 0 | 0
4.5 |  | Tranzito | Gồm 2 cái, loại thông dụng C828 hoặc tương đương. |  |  |  | 0 | 0
4.6 |  | Giắc nguồn vào DC | Loại 2 chân thông dụng, phù hợp với giắc của bộ nguồn 1 chiều. |  |  |  | 0 | 0
4.7 |  | Đế cắm tụ điện, điện trở | Gồm 8 cái loại 2 lỗ, thông dụng. |  |  |  | 0 | 0
4.8 |  | Hộp đựng | Kích thước (215x125x70) mm. Đáy lắp bảng mạch in, nắp có thể tháo rời, làm bằng nhựa PC trong suốt, đảm bảo độ bền cơ học. Đáy hộp có 4 chân đệm bằng cao su. |  |  |  | 0 | 0
5 |  | Bảng mạch điều khiển tốc độ động cơ không đồng bộ 1 pha |  | 12 | Bộ | 6 | 579000 | 3474000
5.1 |  | Bản mạch (bo mạch) | Kích thước (210x120x2)mm, làm bằng sợi thủy tinh trong, có mạch điện bằng đồng, mặt trên có in tên các linh kiện. |  |  |  | 0 | 0
5.2 |  | Cầu chì ống | Loại thông dụng 1A, có nắp bảo vệ. |  |  |  | 0 | 0
5.3 |  | Chiết áp | Loại thông dụng 500 kW, có công tắc. |  |  |  | 0 | 0
5.4 |  | Điện trở | Loại thông dụng 2,2 kW; 0,5W. |  |  |  | 0 | 0
5.5 |  | Diac | Loại thông dụng DB3 hoặc tương đương. |  |  |  | 0 | 0
5.6 |  | Triac | Loại thông dụng BTA06 – 600 hoặc tương đương. |  |  |  | 0 | 0
5.7 |  | Dây nguồn | Loại 2 lõi chịu được điện áp 220V có phích cắm, ổ cắm nguồn ra cho động cơ. |  |  |  | 0 | 0
5.8 |  | Hộp đựng | Kích thước (215x125x70) mm. Đáy lắp bảng mạch in, nắp có thể tháo rời, làm bằng nhựa PC trong suốt, đảm bảo độ bền cơ học. Đáy hộp có 4 chân đệm bằng cao su. |  |  |  | 0 | 0
6 |  | Bảng mạch bảo vệ quá điện áp |  | 12 | Bộ | 6 | 636000 | 3816000
6.1 |  | Bản mạch (bo mạch) | Kích thước (210x120x2)mm, làm bằng sợi thủy tinh trong, có mạch điện bằng đồng, mặt trên có in tên các linh kiện. |  |  |  | 0 | 0
6.2 |  | Tụ hóa | Loại thông dụng 3300mF, 25V. |  |  |  | 0 | 0
6.3 |  | Điôt | Gồm 2 cái loại thông dụng 1A. |  |  |  | 0 | 0
6.4 |  | Cầu chì | Loại thông dụng 1A. |  |  |  | 0 | 0
6.5 |  | Biến trở | Loại thông dụng 1kW. |  |  |  | 0 | 0
6.6 |  | Điện trở | Gồm 5 cái loại thông dụng: 2 cái 1kW; 1 cái 220W, 2 cái 4,7kW. |  |  |  | 0 | 0
6.7 |  | Đi ốt ổn áp | Loại thông dụng Zenner 6,8V. |  |  |  | 0 | 0
6.8 |  | Tranzito | Gồm 2 cái loại C828 và H1061 hoặc tương đương. |  |  |  | 0 | 0
6.9 |  | Rơle | Loại thông dụng 12V, 10A. |  |  |  | 0 | 0
6.10 |  | Bóng đèn | Loại thông dụng 12V, 10W, có đế và dây nối. |  |  |  | 0 | 0
6.11 |  | Cọc đấu nguồn 2 cái | Gồm 2 cái: nguồn vào/ra 12V, dây nối, phích cắm. |  |  |  | 0 | 0
6.12 |  | Dây nguồn | Dây đôi, có đầu cắm, dài 1000mm. |  |  |  | 0 | 0
6.13 |  | Hộp bảo vệ | Kích thước (215x125x70) mm. Đáy lắp bảng mạch in, nắp có thể tháo rời, làm bằng nhựa PC trong suốt, đảm bảo độ bền cơ học. Đáy hộp có 4 chân đệm bằng cao su. |  |  |  | 0 | 0
7 |  | Điện trở than | Gồm 8 loại, mỗi loại 2 cái: 100W; 1kW; 470W; 4,7kW; 2,2kW; 330kW; 180W; 5,6kW, công suất 0.25W, sai số 5%, hiển thị trị số bằng vạch màu. |  | Bộ | 1 | 10000 | 10000
8 |  | Điện trở Kim loại | 330 kW, công suất 1W, sai số 10%, hiển thị trị số bằng số. |  | Cái | 1 | 7000 | 7000
9 |  | Điện trở sứ | 1W, công suất 10 W, sai số 5%, hiển thị trị số bằng số. |  | Cái | 1 | 7000 | 7000
10 |  | Tụ giấy | 0,47mF, điện áp 250V, sai số 10%, hiển thị trị số bằng số. |  | Cái | 1 | 5000 | 5000
11 |  | Tụ gốm | 0,1mF, điện áp 100V, sai số 10%, hiển thị trị số bằng số. |  | Cái | 1 | 2000 | 2000
12 |  | Tụ hóa | 1000mF, điện áp 25V, sai số 10%, hiển thị trị số bằng số. |  | Cái | 1 | 5000 | 5000
13 |  | Tụ hóa | 2 tụ 100mF điện áp 16V, sai số 10%, hiển thị trị số bằng số. |  | Cái | 1 | 3000 | 3000
14 |  | Cuôn cảm lõi ferit | Loại thông dụng. |  | Cái | 1 | 9000 | 9000
15 |  | Biến áp cao tần | Lõi ferit điều chỉnh được, 4 hoặc 5 chân. |  | Cái | 1 | 9000 | 9000
16 |  | Cuộn cảm lõi không khí | Loại thông dụng. |  | Cái | 1 | 4000 | 4000
17 |  | Biến áp | Lõi ferit điện áp đầu vào 220V, điện áp đầu ra 12V, có cường độ dòng điện 1A. |  | Cái | 1 | 92000 | 92000
18 |  | Tirixto | Loại thông dụng NEC2P4M hoặc tương đương. |  | Cái | 1 | 12000 | 12000
19 |  | Triac | Loại BTA 06-600 hoặc tương đương . |  | Cái | 1 | 24000 | 24000
20 |  | Diac | Loại DB 3 hoặc tương đương. |  | Cái | 1 | 24000 | 24000
21 |  | Tran zi to | Mỗi loại 1 cái: C828; A 546; H1061; A671 hoặc tương đương. |  | Bộ | 1 | 24000 | 24000
22 |  | IC | Loại IC 7805; 7905; 7809; 7812; A 4440; 1 cái họ IC-74xx hoặc tương đương. |  | Bộ | 1 | 122000 | 122000
23 |  | Đi ốt tách sóng | Loại tách sóng 1A; 4A. |  | Cái | 1 | 6000 | 6000
24 |  | Đi ốt phát quang | Gồm 2 cái loại thông dụng màu xanh, đỏ. |  | Cái | 1 | 4000 | 4000
25 |  | Bo mạch | Loại thông dụng lắp các linh kiện điện tử. |  | Cái | 1 | 138000 | 138000
II | DỤNG CỤ | [5 empty] | 0 | 0
1 |  | Máy đo độ pH | Loại cầm tay hiệu số khoảng đo từ 0 – 14 độ pH. | 10 | Cái | 6 | 1815000 | 10890000
2 |  | Bình tam giác 100ml | Loại thủy tinh trung tính, dung tích 100ml. | 10 | Cái | 6 | 19000 | 114000
3 |  | Cốc thủy tinh | Loại thủy tinh trung tính, dung tích 250ml, độ chia nhỏ nhất 5ml. | 10 | Cái | 6 | 28000 | 168000
4 |  | Cốc thủy tinh | Loại thủy tinh trung tính, dung tích 1000ml độ chia nhỏ nhất 100ml. | 10 | Cái | 6 | 65000 | 390000
5 |  | Ống đong | Nhựa PP trong suốt, dung tích 100ml, độ chia nhỏ nhất 1ml; có đế nhựa. | 10 | Cái | 6 | 44000 | 264000
6 |  | Ống hút | Loại thủy tinh trung tính, dung tích 10ml, độ chia nhỏ nhất 0,1ml. | 10 | Cái | 6 | 30000 | 180000
7 |  | Cân đồng hồ | Loại thông dụng, độ chia nhỏ nhất 10g, cân tối đa 2kg. | 10 | Cái | 6 | 242000 | 1452000
8 |  | Vợt bắt sâu bọ | Miệng vợt đường kính 3000 mm, lưới nilon, dài tối thiểu 600mm, có cán cầm. | 10 | Cái | 6 | 46000 | 276000
9 |  | Panh | Loại thông dụng, sắt mạ niken. | 10 | Cái | 6 | 10000 | 60000
10 |  | Kính lúp cầm tay | Loại thông dụng, độ phóng đại 3X. | 10 | Cái | 6 | 26000 | 156000
11 |  | Giấy quỳ tím | Loại thông dụng. | 10 | Hộp | 6 | 69000 | 414000
12 |  | Dung dịch knop | Loại thông dụng. | 10 | Lít | 1 | 87000 | 87000
13 |  | Bộ dụng cụ vẽ kỹ thuật | Loại thông dụng cho sinh viên vẽ ký thuật bao gồm: compa (2 cái), thước cong nhiều lỗ; Eke 30o – 60o và 45o có 1 cạnh góc vuông dài 300mm, thước chữ T dài 600mm gập được phần ke vuông. | 11 | Bộ | 1 | 457000 | 457000
14 |  | Đồng hồ đo điện vạn năng | Loại thông dụng, hiển thị bằng 4 chữ số, đo được điện áp một chiều tối đa 500V, điện áp xoay chiều tối đa 1000V, dòng điện 1 chiều 10A, dòng điện xoay chiều 10A, điện trở nhiều thang đo. | 12 | Cái | 1 | 523000 | 523000
15 |  | Bút thử điện | Loại thông dụng. | 12 | Cái | 1 | 48000 | 48000
16 |  | Kìm điện | Loại thông dụng. | 12 | Cái | 1 | 36000 | 36000
17 |  | Bộ Tuốc nơ vít | Loại 4 cạnh và 2 cạnh thông dụng. | 12 | Cái | 1 | 17000 | 17000
18 |  | Quạt điện | Loại thông dụng, động cơ không đồng bộ 1 pha, điện áp 220V, 50Hz. | 12 | Cái | 1 | 222000 | 222000
F | ĐỊA LÝ | [5 empty] | 0 | 213000 | 213000
I | MÔ HÌNH | [5 empty] | 0 | 0
1 |  | Quả địa cầu | Đường kính tối thiểu Φ330mm, theo nội dung của Nhà xuất bản Bản đồ - Bộ Tài nguyên và Môi trường. | 10 | Quả | 1 | 213000 | 213000
G | THỂ DỤC | [5 empty] | 0 | 41511000 | 41511000
I | DỤNG CỤ | [5 empty] | 0 | 0
1 |  | Đồng hồ bấm giây | Loại điện tử hiện số, 2 LAP trở lên, chất lượng tốt, độ chính xác 0,001 giây, không bị ngấm nước. | 10,11,12 | Cái | 1 | 254000 | 254000
2 |  | Thước dây | Dây không dãn, dài 35000mm có hộp bảo vệ, có tay quay thu và kéo thước, chất lượng tốt. | 10,11,12 | Cái | 1 | 102000 | 102000
3 |  | Bàn đạp xuất phát | Gồm 2 cái theo tiêu chuẩn của Uỷ ban TDTT. | 10,11,12 | Bộ | 6 | 283000 | 1698000
4 |  | Vợt cầu lông | Gồm 2 cái theo tiêu chuẩn của Uỷ ban TDTT. | 10,11,12 | Bộ | 6 | 138000 | 828000
5 |  | Quả cầu lông | Theo tiêu chuẩn của Uỷ ban TDTT. | 10,11,12 | Quả | 40 | 10000 | 400000
6 |  | Quả cầu đá | Theo tiêu chuẩn của Uỷ ban TDTT. | 10,11,12 | Quả | 40 | 9000 | 360000
7 |  | Lưới cầu lông | Kích thước theo quy định của Luật cầu lông, chất lượng tốt, không thấm nước | 10,11,12 | Cái | 1 | 58000 | 58000
8 |  | Lưới đá cầu | Kích thước theo quy định của Luật đá cầu, chất lượng tốt, không thấm nước | 10,11,12 | Cái | 1 | 58000 | 58000
9 |  | Bộ cột đa năng | Gồm 2 cái, có độ dịch chỉnh dễ sử dụng khoảng từ 1.320mm đến 1.950mm. | 10,11,12 | Bộ | 1 | 762000 | 762000
10 |  | Đệm mút (dùng để nhảy cao) | Gồm 2 tấm kích thước (300x1800x2000)mm có bọc ngoài bằng vải chống thấm nước; có dây buộc liên kết 2 tấm. Chất lượng theo tiêu chuẩn của Uỷ ban TDTT. | 10,11 | Bộ | 1 | 10164000 | 10164000
11 |  | Bục giậm nhảy | Theo tiêu chuẩn của Ủy ban TDTT | 10,11,12 | Cái | 2 | 610000 | 1220000
12 |  | Xà nhảy cao | Theo tiêu chuẩn của Ủy ban TDTT | 10, 11 | Cái | 2 | 290000 | 580000
13 |  | Còi (thể thao) | Theo tiêu chuẩn của Ủy ban TDTT | 10,11,12 | Cái | 6 | 7000 | 42000
14 |  | Cờ đích | Theo tiêu chuẩn của Ủy ban TDTT | 10,11,12 | Cái | 4 | 61000 | 244000
15 |  | Tín gậy chạy tiếp sức | Theo tiêu chuẩn của Ủy ban TDTT | 11, 12 | Cái | 6 | 30000 | 180000
Dùng cho phần tự chọn của chương trình | [6 empty] | 0 | 0
1 |  | Bóng chuyền | Bóng số 5, theo tiêu chuẩn của Ủy ban TDTT | 10,11,12 | Quả | 10 | 112000 | 1120000
2 |  | Cột bóng chuyền | Theo tiêu chuẩn của Ủy ban TDTT | 10,11,12 | Bộ | 1 | 3993000 | 3993000
3 |  | Lưới bóng chuyền | Theo tiêu chuẩn của Ủy ban TDTT | 10,11,12 | Cái | 1 | 102000 | 102000
4 |  | Bóng đá | Bóng số 5, theo tiêu chuẩn của Ủy ban TDTT | 10,11,12 | Quả | 10 | 112000 | 1120000
5 |  | Bóng rổ | Bóng số 5, theo tiêu chuẩn của Ủy ban TDTT | 10,11,12 | Quả | 10 | 116000 | 1160000
6 |  | Cột bóng rổ | Mẫu và kích thước theo tiêu chuẩn của Ủy ban TDTT | 10,11,12 | Bộ | 1 | 11616000 | 11616000
7 |  | Tạ đẩy | Hình cầu, bằng thép hoặc gang đúc: quả có khối lượng 3kg (nữ) và quả có khối lượng 5kg (nam) theo tiêu chuẩn của Ủy ban TDTT | 10,11,12 | Bộ | 10 | 545000 | 5450000
|  |  | THÀNH TIỀN |  |  |  |  | 277983890 | 277983890
Giá trên đã bao gồm thuế VAT và chi phí vận chuyển.
Bảng báo giá có giá trị 30 ngày
| Rất mong nhận được sự hợp tác và ủng hộ của Quý khách hàng. | [5 empty] | TP. HCM, ngày 11 tháng 04 năm 2012
| Chân thành cám ơn. | [5 empty] | KT.TỔNG GIÁM ĐỐC
| Trân trọng kính chào! | [5 empty] | PHÓ TỔNG GIÁM ĐỐC
Mọi thông tin chi tiết xin liên hệ:
PHÒNG KINH DOANH
CÔNG TY CỔ PHẦN THIẾT BỊ GIÁO DỤC 2
| Địa chỉ: | 116 Đinh Tiên Hoàng, P.1, Q.Bình Thạnh, TP.HCM |  |  |  |  | HÀ VĂN THẬN
| Điện thoại: | 08 35118928 – Fax: 08 35118927
| Email: | hathan_1957@yahoo.com.vn
lethytho@yahoo.com.vn
Ông Hà Văn Thận (Phó Tổng giám đốc): 0903927152
Bà Trần Thị Thành (Trưởng phòng KD): 0903332739
NHAØ XUAÁT BAÛN GIAÙO DUÏC VIEÄT NAM COÂNG TY CP THIEÁT BÒ GIAÙO DUÏC 2 Ñòa chæ : 116 Ñinh Tieân Hoaøng, Q.Bình Thaïnh, Tp.HCM Ñieän thoïai : 08.35118928 Fax: 08.35118927

## Hóa Chất
NHAØ XUAÁT BAÛN GIAÙO DUÏC VIEÄT NAM
CÔNG TY CỔ PHẦN THIẾT BỊ GIÁO DỤC 2
Địa chỉ : 116 Đinh Tiên Hoàng, P.1, Q. Bình thạnh, Tp. Hồ Chí Minh
Ñieän thoaïi : 08 3 511 8928 ; Fax : 08 3 511 8927; MST : 0300464813
Web : thietbigiaoduc2.com.vn ; e - mail : kinhdoanhcty2@yahoo.com
BAÛNG BAÙO GIAÙ HOÙA CHAÁT Kính göûi : …………………………………………………….…………………………………………………………………..
STT | TEÂN HOÙA CHAÁT | Quy caùch | COÂNG THÖÙC | ÑVT | SL | ÑÔN GIAÙ | VAT 10% | GHI CHUÙ
1 | Natri kim loại | 250gam | Na | chai | 1 | 375000
2 | Kali kim loại | 100gam | K | chai | 1 | 750000
3 | Lưu huỳnh bột | 200gam | S | chai | 1 | 18000
4 | Photpho đñỏ | 100gam | P | chai | 1 | 72000
5 | Kẽm vieân | 200gam | Zn | chai | 1 | 90000
6 | Phoi baøo sắt | 100gam | Fe | chai | 1 | 18000
7 | Bột sắt | 100gam | Fe | chai | 1 | 78000
8 | Băng Magie | 100gam | Mg | chai | 1 | 200000
9 | Nhoâm bột | 100gam | Al | chai | 1 | 56000
10 | Nhoâm laù | 50gam | Al | chai | 1 | 25000
11 | Đồng phoi baøo | 50gam | Cu | chai | 1 | 71000
12 | Đồng laù | 50gam | Cu | chai | 1 | 36000
13 | DD Brom 3% | 500 ml | Br2 | chai | 1 | 180000
14 | Iot haït | 100gam | I2 | chai | 1 | 716000
15 | Đồng (II) oxit | 200gam | CuO | chai | 1 | 90000
16 | Magie oxit | 200gam | MgO | chai | 1 | 15000
17 | Sắt (III) oxit | 200gam | Fe2O3 | chai | 1 | 28000
18 | Crom (III) oxit | 200gam | Cr2O3 | chai | 1 | 82000
19 | Silic đioxit SiO2 | 200gam | SiO2 | chai | 1 | 12000
20 | Mangan dioxit | 200gam | MnO2 | chai | 1 | 18000
21 | Natri hiroxit | 200gam | NaOH | chai | 1 | 20000
22 | Kali hiroxit | 500gam | KOH | chai | 1 | 90000
23 | Canxi hidroxit | 200gam | Ca(OH)2 | chai | 1 | 15000
24 | Bari hidroxit | 500gam | Ba(OH)2 | chai | 1 | 130000
25 | Nhoâm hidroxit | 500gam | Al(OH)2 | chai | 1 | 100000
26 | Magie hydrocacbonat | 25gam | MgHCO3 | chai | 1 | 155000
27 | Axit clohidric 37% | 500 ml | HCl | chai | 1 | 60000
28 | Axit sunfuaric | 500 ml | H2SO4 | chai | 1 | 60000
29 | Axit axetic | 500 ml | CH3COOH | chai | 1 | 88000
30 | Axit nitric 63% | 500 ml | HNO3 | chai | 1 | 70000
31 | Natri bromua | 200gam | NaBr | chai | 1 | 66000
32 | Natri iotua | 200gam | NaI | chai | 1 | 782000
33 | Kali iotua | 200gam | KI | chai | 1 | 800000
34 | Kali clorua | 200gam | KCl | chai | 1 | 26000
35 | Canxi clorua | 200gam | CaCl2 | chai | 1 | 14000
36 | Sắt (III) clorua | 200gam | FeCl3 | chai | 1 | 28000
37 | Crom (III) clorua | 500gam | CrCl3 | chai | 1 | 360000
38 | Nhoâm clorua | 500gam | AlCl3 | chai | 1 | 130000
39 | Amoni clorua | 200gam | NH4Cl | chai | 1 | 14000
40 | Natri nitrat | 200gam | NaNO3 | chai | 1 | 20000
41 | Natri nitrit | 200gam | NaNO2 | chai | 1 | 20000
42 | Kali nitrat | 200gam | KNO3 | chai | 1 | 20000
43 | Chì nitơrat | 500gam | Pb(NO3)2 | chai | 1 | 230000
44 | Bạc nitrat | 100gam | AgNO3 | chai | 1 | 3616000
45 | Natri sunfat | 200gam | Na2SO4 | chai | 1 | 12000
46 | Natri sunfit | 200gam | Na2SO3 | chai | 1 | 20000
47 | Ñoàng sunfat | 500gam | CuSO4 | chai | 1 | 82000
48 | Keõm sunfat | 200gam | ZnSO4 | chai | 1 | 14000
49 | Magie sunfat | 200gam | MgSO4 | chai | 1 | 14000
50 | Nhoâm sunfat | 200gam | Al2(SO4)3 | chai | 1 | 14000
51 | Natri hiđrocacbonat | 200gam | NaHCO3 | chai | 1 | 16000
52 | Canxi cacbonat | 200gam | CaCO3 | chai | 1 | 10000
53 | Natri cacbonat | 200gam | Na2CO3 | chai | 1 | 14000
54 | Amoni cacbonat | 200gam | (NH4)2CO3 | chai | 1 | 16000
55 | Natri axetat | 200gam | CH3COONa | chai | 1 | 22000
56 | Natri photphat | 200gam | Na3PO4 | chai | 1 | 18000
57 | Canxi đihiđrophotphat | 200gam | Ca(H2PO4)2 | chai | 1 | 11000
58 | Nước Javen | 500 ml |  | chai | 1 | 11000
59 | Natrithiosunfat | 200gam | Na2S2O3 | chai | 1 | 14000
60 | DD amoniac baõo hoøa | 500ml | NH3 | chai | 1 | 48000
61 | Pheøn chua | 200gam | (K2SO4Al2(SO4)3 | chai | 1 | 14000
62 | Kali sunfoxianua | 500gam | KSCN | chai | 1 | 300000
63 | Kali pemanganat | 500gam | KMnO4 | chai | 1 | 98000
64 | Kali đicromat | 200gam | K2Cr2O7 | chai | 1 | 60000
65 | Kaliferixianua | 200gam | K3[ Fe(CN)6] | chai | 1 | 50000
66 | Ancol etylic 96o | 5 lít/can | C2H5OH | can | 1 | 215000
67 | Ancol isoamylic | 250gam | C5H11OH | chai | 1
68 | Anđehit fomic | 500 ml | H-CHO | chai | 1 | 40000
69 | Saccarozơ | 500gam | C12H22O11 | chai | 1 | 46000
70 | Metylamin | 500 ml | CH3NH2 | chai | 1
71 | Etylamin | 500 ml | C2H5NH2 | chai | 1
72 | Anilin | 500 ml | C6H5NH2 | chai | 1 | 200000
73 | Glyxin | 100 gam | H2N-CH2-COOH | chai | 1 | 200000
74 | Glixerol | 500 ml | C3H5(OH)3 | chai | 1 | 94000
75 | Toluen | 500 ml | C6H5-CH3 | chai | 1 | 110000
76 | Phenol raén | 500 gam | C6H5OH | chai | 1 | 170000
77 | Naphtalen | 250gam | C10H8 | chai | 1 | 520000
78 | Axeton | 500 ml | CH3-CO-CH3 | chai | 1 | 96000
79 | Clorofom | 500 ml | CHCl3 | chai | 1
80 | Axit fomic | 500 ml | HCOOH | chai | 1 | 100000
81 | n- hexan | 500 ml | C6H12 | chai | 1 | 170000
82 | Dầu thoâng | 500 ml |  | chai | 1 | 50000
83 | Giấy quỳ tím |  |  | hoäp | 1 | 56000
84 | Metyl dacam | 25gam |  | chai | 1 | 80000
85 | Nước cất | 5 lít/can | H2O | can | 1 | 30000
86 | Nước oxigiaø | 500 ml | H2O2 | chai | 1 | 74000
87 | Than hoaït tính | 200gam |  | chai | 1 | 35000
88 | Cacmin | 25gam |  | chai | 1 | 240000
89 | Xanh metylen | 25gam |  | chai | 1 | 130000
90 | DD benedic +CuSO4 | 500 ml |  | chai | 1 | 90000
91 | Kali iot tua | 200gam | KI | chai | 1 | 800000
92 | Thuốc thử felinh | 500 ml |  | chai | 1 | 250000
93 | Mangan sunfat | 200gam | MnSO4 | chai | 1 | 16000
94 | Canxi nitrat | 200gam | Ca(NO3)2 | chai | 1 | 16000
95 | AmonidihidroPhotphat | 200gam | (NH4)H2PO4 | chai | 1 | 20000
96 | Phenolphtalein | 25gam |  | chai | 1 | 70000
97 | DungdịchAdrenalin (12 oáng/hoäp) | 5 ml | 1/100000 | hoäp | 1 | 120000
98 | Coban Clorua | 100gam | CoCl2 | chai | 1 | 290000
99 | NatrihidroTactrat | 200gam | NaHC4H4O6 | chai | 1 | 36000
100 | Kaliferoxianua | 200gam | K4Fe(CN)6 | chai | 1 | 28000
101 | Amonimolipdat | 500gam | (NH4)2 MoO4 | chai | 1 | 800000
102 | Stronti Nitrat | 500gam | Sr(NO3)2 | chai | 1 | 104000
103 | Kalihidro Cacbonat | 500gam | KHCO3 | chai | 1 | 130000
104 | Đồng bột | 200gam | Cu | chai | 1 | 140000
105 | Canxi oxit | 200gam | CaO | chai | 1 | 25000
106 | Đồng (II) clorua | 200gam | CuCl2 | chai | 1 | 136000
107 | Kali cacbonat | 200gam | K2CO3 | chai | 1 | 20000
108 | Natri clorua | 200gam | NaCl | chai | 1 | 15000
109 | Bari clorua | 200gam | BaCl2 | chai | 1 | 25000
110 | Kali clorat | 200gam | KClO3 | chai | 1 | 25000
111 | Kali nitrat | 200gam | KNO3 | chai | 1 | 25000
112 | Canxi cacbua | 200gam | CaC2 | chai | 1 | 20000
113 | Benzen | 500 ml | C6H6 | chai | 1 | 56000
114 | Glucozơ | 200gam | C6H12O6 | chai | 1 | 25000
115 | Saùp Parafin | 200gam |  | chai | 1 | 20000
116 | Daàu Parafin | 500 ml |  | chai | 1 | 130000
117 | Giấy phenolphtalein |  |  | taäp | 1 | 20000
118 | Giấy pH |  |  | taäp | 1 | 10000
119 | Tananh (tanin) | 10gam |  | chai | 1 | 44000
120 | Cồn 90 độ | 5 lít/can | C2H5OH | can | 1 | 220000
121 | Thuoác thöû Glugol 3% | 500 ml |  | chai | 1 | 500000
122 | Dung dòch Knop | 1 lít |  | chai | 1 | 190000
123 | Ete daàu hoûa 30 - 60 | 500 ml |  | chai | 1 | 110000
124 | Ete daàu hoûa 60 - 90 | 500 ml |  | chai | 1 | 110000
125 | Cacbon tetraclorua | 500 ml | CCl4 | chai | 1 | 300000
126 | Bari oxit | 500 gam | BaO | chai | 1 | 600000
127 | Amoni Oxalat | 500 gam |  | chai | 1 | 180000
128 | Axit Piric | 100 gam |  | chai | 1 | 260000
129 | Giaáy saéc kyù 50 x 60 | 50 x 60 |  | tôø | 1 | 120000
Toång coäng 129 muïc
Gía treân khoâng bao goàm VAT 10 % vaø haøng giao taïi kho ngöôøi mua
Gía treân coù giaù trò 15 ngaøy keå töø ngaøy baùo giaù
Tp HCM ngaøy 03 thaùng 04 naêm 2012
Tp KEÁ HOAÏCH KINH DOANH